## Приложение 1 договора (hidden)
Приложение 1 к договору аренды
муниципального имущества
от 14.10.2011 № 78
№ п/п | Инв. № | Наименование (тех.характеристика) | Адрес объекта (местонахождение) | Дата ввода в экспл. | Первоначаль- ная стоимость, руб.
1 | 108020001301 | Здание трансформаторной подстанции 6/0,4 кВ ТП №2, назначение: нежилое - элекроснабжение, общая площадь 55,1 кв.м, инв№ 71:138:002:000013640, лит.А | Тюменская область, Ханты-Мансийский автономный округ - Югра, г.Урай, район жилого дома №6А микрорайон "1А" | 2008-11-06 | 2134535
2 | 101020001275 | Трансформаторная под-станция 6/0,4 кВ №7 расположенная в районе Дворца спорта для детей и юношества "Звёзды Югры", назначение: для электрос-набжения, общая площадь 62,4 кв.м, инв.№ 71:138:001:004970090, лит.Б | Тюменская область, Ханты-Мансийский автономный округ - Югра, г.Урай, район Дворца спорта для детей и юношества "Звёзды Югры" ул.Парковая №1 | 2003-12-27 | 3104164.8
3 | 101020000117 | Здание под ТП 6/0,4 кВ №8 общей площадью 38,4 кв.м., полезной площадью 25,0 кв.м., этажность -1, инв.№ 4-149 | Россия, Ханты-Мансийский автономный округ, г. Урай, микрорайон Западный, район ж/дома №13, ТП 6/0,4 кВ №8 | 1990-01-01 | 104650
4 | 101020000093 | Трансформаторная подста-нция 6/0,4 кВ №9 общей площадью 58,3 кв.м., полезной площадью 45,8 кв.м., этажность -1, инв.№4-137 | Россия, Ханты-Мансийский автономный округ, г. Урай, ул. Нагорная, район школы №2, ТП 6/0,4 кВ №9 | 01.01.1997 | 103000
5 | 101020000192 | Трансформаторная подстан-ция 6/0,4кВ №12, здание для приема электрической энергии трехфазного пере-менного тока чистотой 50 Гц, напряжением 6 кВ, преобразования в электро-энергию напряжением 0,4 кВ и снабжения ею потребителей, общей площадью 57,1 кв.м., инв.№ 71:138:002:000000980 | микрорайон 1А, район жилого дома № 37, г.Урай, Ханты-Мансийский автономный округ-Югра, Тюменская область, Россия | 20.12.2004 | 1722988.22
6 | 101020000120 | ТП 6/0,4 кВ №14 общей площадью 73,0 кв.м., полезной площадью 50,1 кв.м., этажность -1, инв.№4-148 | Россия, Ханты-Мансийс-кий автономный округ, г. Урай, микрорайон Западный, район ж/дома №15, 16 ТП 6/0,4 кВ №14 | 01.01.1991 | 104650
7 | 101020000098 | ТП 6/0,4 кВ №16 общей площадью 58,1 кв.м., полезной площадью 39,1 кв.м., этажность -1, инв.№ 4-165 | Россия, Ханты-Мансийс-кий автономный округ, г. Урай, микрорайон 3, в районе ж/дома №30, ТП 6/0,4 кВ №16 | 01.12.1983 | 87580
8 | 101020000207 | Трансформаторная подс-танция ТП 6/0,4 кВ №17, нежилое здание(строение) для приема электрической энергии трехфазного переменного тока частотой 50 Гц, напряжением 6 кВ, преобразования в электро-энергию напряжением 0,4 кВ и снабжения ею потребителей, общей пло-щадью 51,8 кв.м., этажность -1, инв.№ 71:138:002:000009680 | территория МУ "Центральная городская больница", г. Урай, Ханты-Мансийский автономный округ-Югра, Тюменская область, Россия | 01.01.1986 | 1301674.58
9 | 101020000116 | ТП 6/0,4 кВ №18 общей площадью 63,0 кв.м., полезной площадью 42,5 кв.м., этажность -1, инв.№ 4-152 | Россия, Ханты-Мансийс-кий автономный округ, г. Урай, микрорайон Западный, район жилых домов №11,12,15, ТП 6/0,4 кВ №18 | 01.09.1989 | 23185
10 | 108040003195 | Инженерные сети к жилому дому по ул.Космонавтов - ул.50 лет ВЛКСМ. Комплектная трансфор-маторная подстанция 6/0,4кВ №19, назначение: нежилое, общая площадь 58,6 кв.м., инв. № 71:138:002:000017140, лит. А | Ханты-Мансийский автономный округ, г. Урай, микрорайон 1"Г", в районе жилого дома №35 | 2008-03-26 | 4475000
11 | 101020000121 | ТП 6/0,4 кВ №20 общей площадью 74,0 кв.м., полезной площадью 52,2 кв.м., этажность -1, инв.№ 4-120 | Россия, Ханты-Мансийский автономный округ, г. Урай, микрорайон Лесной, район жилых домов №23,24,28 ТП 6/0,4 кВ №20 | 01.01.1992 | 12037
12 | 101020000089 | ТП 6/0,4 кВ №27 общей площадью 58,8 кв.м., полезной площадью 39,3 кв.м., этажность -1, инв.№ 4-161 | Россия, Ханты-Мансийский автономный округ, г. Урай, микрорайон 3, район ж/дома №54, ТП 6/0,4 кВ №27 | 01.05.1996 | 171854
13 | 101020000095 | ТП 6/0,4 кВ №28 общей площадью 59,5 кв.м., полезной площадью 45,9 кв.м., этажность -1, инв.№ 4-133 | Россия, Ханты-Мансийский автономный округ, г. Урай, ул. Садовая, в районе налоговой полиции, ТП 6/0,4 кВ №28 | 01.01.1997 | 137000
14 | 101020000118 | ТП 6/0,4 кВ №30 общей площадью 58,9 кв.м., полезной площадью 43,1 кв.м., этажность -1, инв.№ 4-158 | Россия, Ханты-Мансийский автономный округ, г. Урай, микрорайон 2, в районе детского сада №16, дом №63, ТП 6/0,4 кВ №30 | 01.01.1989 | 27442
15 | 101020000169 | ТП 6/0,4 кВ №31 общей площадью 65,7 кв.м., полезной площадью 49,0 кв.м., этажность -1, инв.№ 4-147 | Россия, Ханты-Мансийский автономный округ, г. Урай, микрорайон Западный, территория профлицея, Ленина-51, ТП 6/0,4 кВ №31 | 01.09.1996 | 104650
16 | 101020000210 | Нежилое строение - здание трансформаторной подстанции 6/0,4 кВ №34, общей площадью 55,6 кв.м., этажность -1, инв.№ 71:138:002:000011600 | микрорайон Д, район жилого дома №3Д, г.Урай, Ханты-Мансийский автономный округ-Югра, Тюменская область, Россия | 23.11.2007 | 1865299.63
17 | 101020000191 | Трансформаторная подстанция 6/0,4 кВ №35, сооружение для приема электрической энергии трехфазного переменного тока частотой 50 Гц, напряжением 6кВ, преобразования в электроэнергию напряжением 0,4кВ и снабжения ею потребителей ,общей площадью 50,3 кв.м., инв№ 71:138:002:000000990 | ул. Северная, д. 2, территория муниципального учереждения "Центральная городская больница", в районе здания патологоанатомического отделения, г. Урай, Ханты-Мансийский автономный округ-Югра, Тюменская область, Россия | 21.12.2004 | 890773.88
18 | 101020000099 | ТП 6/0,4кВ №36 общей площадью 52,7 кв.м., полезной площадью 41,2 кв.м., этажность - 1, инв.№ 4-150 | Россия, Ханты-Мансийский автономный округ, г. Урай, микрорайон 2, в районе магазина "Астерия", дом 44А, ТП 6/0,4кВ №36 | 1979-06-01 | 8185
19 | 101020000253 | Здание трансформаторной подстанции 6/0,4 кВ ТП№37, общей площадью 55,4 кв.м., этажность -1, инв. №71:138:002:000013070 | в районе жилого дома № 34, микрорайон "1", г. Урай, Ханты-Мансийский автономный округ-Югра, Тюменская область, Россия | 01.03.2008 | 2444826.4
20 | 101020000142 | Трансформаторная подстанция 6/0,4 кВ №39, назначение: нежилое, общая площадь 44 кв.м, инв.№ 71:138:002:000024380 | Ханты-Мансийский автономный округ-Югра, г.Урай, ул.Узбекистанская, в районе детского дома - приюта "Зина" | 01.11.2001 | 2044847.41
21 | 101020000141 | ТП 6/0,4 кВ №44 общей площадью 61,3 кв.м., полезной площадью 47,3 кв.м., этажность -1, инв.№ 4-143 | Россия, Ханты-Мансийский автономный округ, г. Урай, микрорайон Западный-20, район АТС, ТП 6/0,4 кВ №44 | 01.11.2001 | 194869
22 | 101020000168 | ТП-6/0,4 кВ №45, сооружение, общей площадью 38,3 кв.м., этажность -1, инв.№ 71:138:001:015286950 | микрорайон 1А, д. 69А, в районе киноконцертно-циркового комплекса "Юность-Шаима", г. Урай, Ханты-Мансийский автономный округ-Югра, Тюменская область, Россия | 27.11.2002 | 1116656
23 | 101020000122 | ТП 6/0,4 кВ №46 назначение: трансформаторная подстанция, 1 - этажный, общая площадь 58 кв.м., инв.№ 4-142 лит. А | Ханты-Мансийский автономный округ - Югра, г. Урай, в районе гостиницы "Турсунт" | 01.08.1995 | 28035
24 | 101020000335 | Здание трансформаторной подстанции 6/0,4кВ №47, назначение: нежилое сооружение для приема электрической энергии трехфазного переменного тока частотой 50 Гц, напряжением 6кВ, преобразования в электро-энергию напряжением 0,4кВ и снабжения ею потребителей, общая площадь 54,5 кв.м, инв.№ 71:138:002:000013380, лит.А | Тюменская область, Ханты-Мансийский автономный округ - Югра, г.Урай, расположенное в районе жилого дома №14/1, ул.Шевченко | 18.10.2007 | 2949988.92
25 | 101020000197 | Трансформаторная подстанция 6/0,4 кВ №48, сооружение для приема электрической энергии трехфазного переменного тока частотой 50 Гц, напряжением 6кВ, преобразования в электро-энергию напряжением 0,4кВ и снабжения ею потребителей ,общей площадью 54,2 кв.м., инв№ 71:138:002:000001080 | ул. Урусова, район жилого дома № 5, г. Урай, Ханты-Мансийский автономный округ-Югра, Тюменская область, Россия | 30.07.2005 | 2085169.35
26 | 101020000160 | Нежилое помещение под ТП 6/0,4 кВ общей площадью 21,4 кв.м., расположено в одноэтажном нежилом сооружении , инв.№ 4-1054а | Россия, Ханты-Мансийский автономный округ, г. Урай, Промбаза, территория базы ОРСа, ТП 6/0,4 кВ №48П | 01.01.1994 | 136647
27 | 101020000100 | Трансформаторная подстанция 6/0,4 кВ №51 общей площадью 46,1 кв.м., полезной площадью 35,5 кв.м., этажность -1, инв.№ 4-154 | Россия, Ханты-Мансийский автономный округ, г. Урай, микрорайон 2, в районе здания администрации, дом №60, ТП 6/0,4 кВ №51 | 01.10.1981 | 93334
28 | 101020000115 | Трансформаторная подстанция 6/0,4 кВ №54 общей площадью 65,5 кв.м., полезной площадью 49,0 кв.м., этажность -1, инв.№ 4-135 | Россия, Ханты-Мансийский автономный округ, г. Урай, п. Первомайский, в районе котельной "Нефтяник", ТП 6/0,4 кВ №54 | 01.01.1983 | 53231
29 |  | Комплектная транс-форматорная подстанция 6/0,4 кВ №57, назначение: нежилое - комплектная трансформаторная подстанция, общая площадь 56,8 кв.м., инв.№ 71:138:002:000022290 | Тюменская область, Ханты-Мансийский автономный округ - Югра, г. Урай, микрорайон 1Г, район жилого дома №18Г | 2008-10-14
30 | 101020000094 | Трансформаторная подстанция 6/0,4 кВ №58 общей площадью 55,4 кв.м., полезной площадью 42,9 кв.м., этажность -1, инв.№ 4-138 | Россия, Ханты-Мансийский автономный округ, г. Урай, микрорайон Южный, в районе ж/дома №58, ТП 6/0,4 кВ №58 | 01.01.1997 | 120123
31 | 108020001281 | Трансформаторная подстанция 6/0,4кВ №58П, назначение: нежилое, 1 - этажный, общая площадь 38,7 кв.м, инв.№71:138:002:000014230, лит.А | проезд 1, подъезд 1, г.Урай, Ханты-Мансийский автономный округ-Югра, Тюменская область, Россия | 01.01.1974 | 196870
32 | 101020000124 | ТП 6/0,4 кВ №60, общей площадью 63,6 кв.м., полезной площадью 50,8 кв.м., этажность -1, инв.№ 4-146 | Россия, Ханты-Мансийский автономный округ, г. Урай, микрорайон Западный-23, в районе "Центра красоты и здоровья", ТП 6/0,4 кВ №60 | 01.07.1998 | 91812
33 | 101020000170 | Трансформаторная подстанция 6/0,4 кВ "АЗС", назначение: нежилое, 1 - этажный, общая площадь 44,3 кв.м., инв.№ 71:138:001:004972810 лит. Б | ул. Южная, в районе АЗС, г. Урай, Ханты-Мансийский автономный округ-Югра, Тюменская область, Россия | 22.11.2002 | 362785
34 | 101020000101 | Трансформаторная подстанция 6/0,4 кВ №65, общей площадью 55,0 кв.м., полезной площадью 39,7 кв.м., этажность -1, инв.№ 4-153 | Россия, Ханты-Мансийский автономный округ, г. Урай, микрорайон 2, в районе школы №1, ТП 6/0,4 кВ №65 | 01.12.1975 | 51381
35 | 101020000102 | ТП 6/0,4 кВ №69, общей площадью 52,6 кв.м., полезной площадью 41,0 кв.м., этажность -1, инв.№ 4-155 | Россия, Тюменская область, Ханты-Мансийс-кий автономный округ, г. Урай, микрорайон 2, в районе ж/дома №83, ТП 6/0,4 кВ №69 | 01.02.1979 | 109176
36 | 101020000103 | Трансформаторная подстанция 6/0,4 кВ №70, общей площадью 52,7 кв.м., полезной площадью 42,9 кв.м., этажность -1, инв.№ 4-170 | Россия, Ханты-Мансийс-кий автономный округ, г. Урай, микрорайон 2, в районе дома быта "Силуэт", дом №70, ТП 6/0,4 кВ №70 | 01.09.1977 | 53183
37 | 101020000208 | Здание трансформаторной подстанции 6/0,4 кВ ТП №71, общей площадью 49,0 кв.м., этажность -1, инв.№ 71:138:002:000011740 | ул. Пионеров, район жилого дома №2, г. Урай, Ханты-Мансийский автономный округ-Югра, Тюменская область, Россия | 09.06.2007 | 2938910.75
38 | 101020000104 | ТП 6/0,4 кВ №72, общей площадью 51,3 кв.м., полезной площадью 41,2 кв.м., этажность -1, инв.№ 4-151 | Россия, Ханты-Мансийский автономный округ, г. Урай, микрорайон 2, район жилых домов №33 и №35, ТП 6/0,4 кВ №72 | 01.11.1979 | 83812
39 | 101020000105 | Трансформаторная подстанция 6/0,4 кВ №73, общей площадью 54,1 кв.м., полезной площадью 36,2 кв.м., этажность -1, инв.№ 4-157 | Россия, Ханты-Мансийский автономный округ, г. Урай, микрорайон 2, в районе здания "Урайтелекома", ТП 6/0,4 кВ №73 | 01.12.1978 | 22186
40 | 101020000106 | ТП 6/0,4 кВ №74, общей площадью 51,2 кв.м., полезной площадью 33,5 кв.м., этажность -1, инв.№ 4-156 | Россия, Ханты-Мансийс-кий автономный округ, г. Урай, микрорайон 2, район жилого дома №39, ТП 6/0,4 кВ №74 | 01.12.1978 | 111689
41 | 101020000087 | Трансформаторная подстанция 6/0,4 кВ №77, общей площадью 52,3 кв.м., полезной площадью 41,3 кв.м., этажность -1, инв.№ 4-159 | Россия, Ханты-Мансийс-кий автономный округ, г. Урай, микрорайон 2, в районе Дворца спорта "Старт", дом 87, ТП 6/0,4 кВ №77 | 01.02.1983 | 93334
42 | 101020000333 | Здание трансформаторной подстанции 6/0,4кВ ТП № 78, назначение: нежилое, 1- этажный, общая площадь 57 кв.м, инв. № 71:138:002:000013060, лит.А | Тюменская область, Ханты-Мансийский автономный округ - Югра, г.Урай, в районе жилого дома №91 улица Ленина | 09.10.2007 | 2299190.12
43 | 101020000126 | ТП 6/0,4 кВ №79, общей площадью 60,3 кв.м., полезной площадью 45,3 кв.м., этажность -1, подз.этажность -нет, инв.№ 4-457 | Россия, Тюменская область, Ханты-Мансийс-кий автономный округ, г. Урай, ул. Ленина-89, район поликлиники, ТП 6/0,4 кВ №79 | 01.10.2000 | 1371120
44 | 101020000107 | Трансформаторная подстанция 6/0,4 кВ №90 общей площадью 51,4 кв.м., полезной площадью 40,2 кв.м., этажность -1, инв.№ 4-168 | Россия, Ханты-Мансийский автономный округ, г. Урай, микрорайон 3, на территории школы №5, дом 4, ТП 6/0,4 кВ №90 | 01.10.1980 | 93334
45 | 101020000108 | Трансформаторная подстанция 6/0,4 кВ №92 общей площадью 39,2 кв.м., полезной площадью 25,4 кв.м., этажность -1, инв.№ 4-163 | Россия, Ханты-Мансийский автономный округ, г. Урай, микрорайон 3, в районе жилого дома №31, ТП 6/0,4 кВ №92 | 01.11.1981 | 79785
46 | 101020000109 | ТП 6/0,4 кВ №93, общей площадью 38,1 кв.м., полезной площадью 24,5 кв.м., этажность -1, инв.№ 4-164 | Россия, Ханты-Мансийс-кий автономный округ, г. Урай, микрорайон 3, в районе ж/домов 5-12, ТП 6/0,4 кВ №93 | 01.11.1981 | 44638
47 | 101020000110 | Трансформаторная подстанция 6/0,4 кВ №97 общей площадью 61,6 кв.м., полезной площадью 42,4 кв.м., этажность -1, инв.№ 4-163 | Россия, Ханты-Мансийский автономный округ, г. Урай, микрорайон 3, в районе д/сада №19, дом №48, ТП 6/0,4 кВ №97 | 01.12.1982 | 104650
48 | 101020000111 | Трансформаторная подстанция 6/0,4 кВ №103 общей площадью 37,9 кв.м., полезной площадью 21,9 кв.м., этажность -1, инв.№ 4-172 | Россия, Ханты-Мансийский автономный округ, г. Урай, микрорайон 3, в районе жилого дома №32, ТП 6/0,4 кВ №103 | 01.12.1984 | 50181
49 | 101020000090 | Трансформаторная подстанция 6/0,4 кВ №108 общей площадью 59,2 кв.м., полезной площадью 40,5 кв.м., этажность -1, инв.№ 4-144 | Россия, Ханты-Мансийский автономный округ, г. Урай, ул. Ленина-114а, район школы №10, ТП 6/0,4 кВ №108 | 01.09.1996 | 104650
50 | 108040003153 | Комплектная трансформа-торная подстанция 6/0,4 кВ № 110, назначение: нежилое, общая площадь 31,8 кв. м, инв.№ 71:138:002:000016320, лит. А | Тюменская область, Ханты-Мансийский автономный округ - Югра, г.Урай,район жилого дома 100 улица Ленина | 30.07.2007 | 694708.21
51 | 101020000112 | ТП 6/0,4 кВ №113 общей площадью 58,1 кв.м., полезной площадью 39,9 кв.м., этажность -1, инв.№ 4-160 | Россия, Ханты-Мансийс-кий автономный округ, г. Урай, микрорайон 3, район жилого дома №27"б", ТП 6/0,4 кВ №113 | 01.06.1985 | 135615
52 | 101020000092 | ТП 6/0,4 кВ №119, назначение: трансформа-торная подстанция, 1 - этажный, общая площадь 41,4 кв.м.,инв.№ 4-167, лит. А | Ханты-Мансийский автономный округ - Югра, г. Урай, микрорайон 3, район школы №6, микрорайон 3, дом №46а | 01.09.1996 | 104645
53 | 101020000113 | Здание центрального распределительного пункта общей площадью 214,0 кв.м., полезной площадью 155,4 кв.м., этажность -1, инв.№4-171 | Россия, Ханты-Мансийский автономный округ, г. Урай, микрорайон Западный, в районе жилого дома №7, ЦРП 6 кВ | 1978-09-01 | 193690
54 | 101020000114 | РП-3 общей площадью 121,0 кв.м., полезной площадью 111,6 кв.м., этажность -1, инв.№4-163 | Россия, Ханты-Мансийс-кий автономный округ, г. Урай, микрорайон 3, в районе школы №5, дом №4, РП-3 | 01.10.1981 | 2903828.48
55 | 101020000119 | Здание распределительного пункта "Южный" общей площадью 131,4 кв.м., полезной площадью 103,8 кв.м., этажность -1, инв.№4-139 | Россия, Ханты-Мансийс-кий автономный округ, г. Урай, микрорайон 1Г, район д/сада №3 "Брусничка", РП "Южный" | 01.01.1991 | 245690
56 | 101020000254 | Распределительное устройство 6кВ водозабора № 2, нежилое помещение, расположенное на территории "Водозабора - 2", назначение: нежилое, 1 - этажный, общая площадь 102,9 кв.м, инв.№ 71:138:002:000026900, лит.К. | Ханты-Мансийский автономный округ-Югра, г.Урай, территория "Водозабора - 2", Проезд 1, Подъезд 56, распределительное устройство | 01.01.1992 | 1911714.87
57 | 101020000161 | Нежилое помещение - трансформаторная подстанция, расположенная на территории водозабора, назначение: нежилое, 1 - этажный, общая площадь 62,8 кв.м., инв.№ 71:138:002:000026910, лит. Б | Ханты-Мансийский автономный округ - Югра, г. Урай, Проезд 8, трансформаторная подстанция | 2002-09-09 | 41943.96
58 | 101030000012 | Линия электропередач 35 кВ, сооружение, для электроснабжения промпреприятий г. Урай, этажность -нет, протяженностью 1 330 м., инв.№4-2617 | Россия, Тюменская область, Ханты-Мансийс-кий автономный округ, г. Урай, Промбаза, линия электропередачи 35 кВ | 01.10.1988 | 1588353
59 | 101040001519 | Нежилое сооружение под подстанцию 35/6 кВ для электроснабжения промышленных предприятий общей площадью 143,7 кв.м., этажность -1, подз.этажность -нет, инв.№ 4-947 | Россия, Тюменская область, Ханты-Мансийский автономный округ, г. Урай, Промбаза, подстанция 35/6 кВ "ДСК" | 1988-10-01 | 3817643
60 | 108020000178 | Нежилое помещение, часть здания под контору, общей площадью 272,1 кв.м., расположена на 3 этаже 3 этажного здания, инв.№ 71:138:002:000001770:0001:20001 | ул. Сибирская-2, контора ООО "Ремстройсервис", г.Урай, Ханты-Мансийский автономный округ-Югра, Тюменская область, Россия | 01.01.1979 | 10066000
61 |  | Часть нежилого здания предназначена под офис общей площадью 33,8 кв.м., расположена на 1 этаже 3 этажного здания, инв.№ 4-109 | Россия, Ханты-Мансийский автономный округ-Югра, г.Урай, ул.Сибирская, контора ООО "Ремстройсервис"
62 | 108040003198 | Кабельная линия 0,4кВ от трансформаторной подстанции 6/0,4кВ №2, к жилым домам №№4А, 5А, 6А микрорайона "1А", назначение: электроснабжение, Протяженность 0,14983 км., инв.№ 71:138:002:000019720 | Тюменская область, Ханты-Мансийский автономный округ-Югра, г.Урай, от трансформаторной подстанции 6/0,4 кВ №2, расположенной в районе жилого дома №6А микрорайона "1А", к жилым домам №4А, 5А, 6А микрорайона "1А" | 2008-11-06 | 365805
63 | 108040003184 | Кабельная линия 0,4кВ жилого дома №27А микрорайона 2., назначение: электроснабжение, Протяженность 0,115 км., инв.№71:138:002:000025480 | Ханты-Мансийский автономный округ-Югра, г.Урай, микрорайон 2, от ТП 6/0,4 кВ №72, расположенной в районе жилого дома №33 микрорайон 2 к жилому дому №27А микрорайона 2. | 31.12.2009 | 1246755.95
64 | 101040001514 | Кабельная линия 0,4кВ жилого дома №7 микрорайона 1, сооружение, протяженностью 175 м., инв. №71:138:002:000009130 | От комплектной трансформаторной подстанции КТП 6/0,4кВ №32, расположенной в микрорайоне Западный к жилому дому №7 микрорайона 1, г.Урай, Ханты-Мансийский автономный округ-Югра, Тюменская область, Россия | 01.10.1999 | 11354
65 | 101040002031 | Кабельная линия 0,4кВ, сооружение для электроснабжения , протяженностью 200,00 м., инв.№71:138:001:004991810, | ул.Ленина-90, от трансформаторно подстанции №35-А расположенной на территории МУ ЦГБ до здания Урайского отделения Сбербанка №7961, г.Урай, Ханты-Мансийский автономный округ-Югра, Тюменская область, Россия | 03.06.2004 | 67016.9
66 | 108040003185 | Кабельная линия 6 кВ ф.Котельный, назначение: электроснабжение, Протяженность 0,2076 км., инв.№ 71:138:002:000025460 | Ханты-Мансийский автономный округ - Югра, г.Урай, микрорайон 2, д.27А, от соединительной муфты в районе инфекционного отделения к ТП 6/0,4 кВ №72, расположенной в районе жилого дома №33 микрорайон 2 | 31.12.2009 | 3184648.15
67 | 101030001310 | Воздушная линия 6 кВ фидер "Южный -1,2" , назначение: для энергоснабжения распределительного пункта "Южный", протяженностью 3,640 км., инв.№71:138:001:000009070 | Ханты-Мансийский автономный округ - Югра, г.Урай, от подстанции 110/6/6 кВ "Евра" до распределительного пункта 6кВ "Южный", расположенного между жилыми домами №64, микрорайона "Г" и №71, микрорайона "Д" | 31.03.2006 | 12254170.76
68 | 101030001420 | Воздушная линия 6 кВ фидер "Котельный" , сооружение для энергоснабжения, протяженностью 314,0 м., инв.№ 71:138:002:000014210 | от опоры ВЛ-6 кВ фидер "Котельный", расположенной в районе жилого дома №16 микрорайон Западный к опоре ВЛЗ-6 кВ, расположенной на территории МУ "ЦГБ" в районе здания ТП-6/0,4 кВ №17, к опоре ВЛ-6кВ, расположенной в районе жилого дома №33 микрорайона 2, г.Урай, Ханты-Мансийский автономный округ-Югра, Тюменская область, Россия | 14.11.2007 | 358884.04
69 | 101030001380 | Воздушная линия защищенная 6кВ фидер Лесной , сооружение для электроснабжения жилых домов в микрорайоне Д, протяженностью 500 м., инв.№71:138:002:000014260 | от опоры ВЛ-6 кВ фидер Лесной, расположенной в микрорайоне Д, в районе жилого дома №30А, к трансформаторной подстанции 6/0,4кВ №34 , расположенной в микрорайоне Д, в районе жилого дома №3Д, г.Урай, Ханты-Мансийский автономный округ-Югра, Тюменская область, Россия | 23.11.2007 | 1174682
70 | 101030001375 | Линия электроснабжения от комплектной трансформа-торной подстанции 6/0,4кВ №11, назначение: нежилое, для электроснабжения жилых домов и уличного освещения посёлка Первомайский, протяженность 6,425 км, инв.№71:138:002:000005140 | Тюменская область, Ханты-Мансийский автономный округ-Югра, г.Урай, от КТП 6/0,4кВ №11 (расположенной в посёлке Первомайский, в районе жилого дома №7 ул. Кедровая) к жилым домам №№ 1-11, 2а-20 по ул. Весенняя; №№ 1а-21, 2а-20 по ул. Цветочная; №№ 1а-7, 11-23, 2в-24 по ул. Кедровая; №№ 1-27, 2а-28 по ул. Сосновая; №№ 1а-27, 2а-14 по ул. Песчаная; №№ 1а-13, 2-16 по ул. Молодёжная. | 09.06.2007 | 207800.59
71 | 101030001381 | Линия электроснабжения и уличного освещения 0,4 кВ от трансформаторной подстанции 6/0,4 кВ №12 к жилому дому №6 микрорайона "А", сооружение для энергоснабжения и уличного освещения жилого дома №6 микрорайона "А", протяженностью 440 м., инв.№71:138:002:000004530 | от трансформаторной подстанции 6/0,4кВ №12, расположенной в микрорайоне "А" в районе жилого дома №37, к жилому дому №6 микрорайона "А", г.Урай, Ханты-Мансийский автономный округ-Югра, Тюменская область, Россия | 23.11.2007 | 269805.07
72 | 101030000021 | Воздушная линия изолиро-ванная 0,4 кВ от трансформа-торной подстанции №20, назначение: электропередача, Протяженность 0,785 км., инв№ 71:138:002:000022530 | Ханты-Мансийский автономный округ - Югра, г.Урай, от трансформаторной подстанции 6/0,4кВ №20, расположенной в микрорайоне Лесной в районе жилых домов №№23,24,28 к жилым домам №16,21,22,23, 24, 25,26,28,29,30,33,34 мкр.2А | 01.01.1971 | 28936
73 | 101030001376 | Линия электроснабжения от комплектной трансформа-торной подстанции 6/0,4кВ № 22, назначение: нежилое, для электроснабжения жилых домов и уличного освещения посёлка Первомайский, протяженность 5,345 км, инв.№71:138:002:000005120 | Тюменская область, Ханты-Мансийский автономный округ - Югра, г.Урай, от КТП 6/0,4 кВ №22 (расположенной в посёлке Перво-майский, в районе жилого дома №29 по ул. Цветочная) к жилым домам №№3-21, 4-36 по ул. Берёзовая; №№ 13-21, 23-41, 24-28, 30-48, по ул. Весенняя; №№29—47, 30-48 по ул. Цветочная; №№35-51, 28-42 по ул. Кедровая; №№ 31-45 по ул. Сосновая | 09.06.2007 | 59669.15
74 | 101030001847 | Воздушная линия изолиро-ванная 0,4кВ от трансформа-торной подстанции 6/0,4кВ №23 ,назначение: нежилое, нежилое сооружение для энергоснабжения жилых домов микрорайона "Лес-ной", Протяженность 3573 м., инв№ 71:138:002:000013620 | Тюменская область, Ханты-Мансийский автономный округ - Югра, г.Урай, от трансформаторной подстанции 6/0,4кВ №23, расположенной в районе городского муниципального архива (микрорайон "Лесной", дом №2) к жилым домам №№ 93, 5Б, 55, 53, 52, 27, 28, 29, 30, 39, 37, 47, 48, 49, 72, 73, 74 микрорайона "Лесной" | 02.04.2007 | 1603173
75 | 101030001295 | Линия электроснабжения и уличного освещения 0,4кВ, нежилое сооружение для электроснабжения инфекционной больницы, протяженностью 579 м., инв.№71:138:002:000001000 | ул.Северная, д. 2, линия электроснабжения и уличного освещения 0,4кВ здания инфекционной больницы от трансфор-маторной подстанции №35, расположенной на территории муници-пального учреждения "Центральная городская больница" в районе здания паталогоанатоми-ческого отделения, г.Урай, Ханты-Мансийский автономный округ-Югра, Тюменская область, Россия | 04.10.2004 | 242371
76 | 101030001341 | Воздушная линия 0,4 кВ от трансформаторной подстанции ТП 6/0,4 кВ №48 к канализационной насосной станции КНС№7, сооружение для электроснабжения КНС№7, протяженностью 0,617 км., инв.№71:138:002:000009300 | от трансформаторной подстанции ТП 6/0,4кВ №48, расположенной в районе жилого дома №5 по улице Урусова, к канализационной насосной станции КНС №7 (район улицы Березовой), г.Урай, Ханты-Мансийский автономный округ-Югра, Тюменская область, Россия | 19.03.2007 | 131813.35
77 | 108030001924 | Воздушная линия изолированная 0,4кВ от трансформаторной подстанции 6/0,4кВ №48 П, назначение: нежилое, протяженностью 0,494 км., инв.№71:138:002:000014270 | проезд 1, подъезд 15, г.Урай, Ханты-Мансийский автономный округ-Югра, Тюменская область, Россия | 01.01.2007 | 300000
78 | 101030001848 | Воздушная линия изолированная 0,4кВ от трансформаторной подстанции 6/0,4кВ №58, назначение: нежилое, Нежилое сооружение для энергоснабжения жилых домов микрорайона "Лесной", Протяженность 2236 м., инв. № 71:138:002:000013630 | Тюменская область, Ханты-Мансийский автономный округ - Югра, г.Урай, от трансформаторной подстанции 6/0,4кВ №58, расположенной в районе жилого дома №58, микрорайон "Д" к жилым домам №№89, 95, 59, 64, 71, 74 микрорайона "Лесной" | 02.04.2007 | 1387679.68
79 | 101030000062 | ВЛИ 0,4кВ от ТП №58 к жилым домам №№43,54,55,56, 72,76,77,77а,78,79 микрорайона "Д", назначение: энергоснабже-ние жилых домов №№43,54,55,56,72,76,77,77а,78,79, Протяженность 1,346 км., инв№ 71:138:002:000012000 | Ханты-Мансийский автономный округ - Югра, г.Урай, от ТП-58, к жилым домам №№43,54,55,56,72,76,77,77а,78,79, микрорайона "Д" | 01.02.1992 | 1307
80 | 101030001377 | Линия электроснабжения от комплектной трансформаторной подстанции 6/0,4кВ № 62, назначение: нежилое, для электроснабжения жилых домов и уличного освещения посёлка Первомайский, протяженность 1,170 км, инв.№71:138:002:000005130 | Тюменская область, Ханты-Мансийский автономный округ - Югра, г.Урай от КТП6/0,4кВ №62 (расположенной в посёлке Первомайский, в районе жилого дома №2 по ул. Осенняя) к жилым домам №№ 2, 4-6 по ул. Осенняя; №№ 1-11, 2-12 по ул. Рябиновая. | 09.06.2007 | 5299.05
81 | 101030001374 | Линия электропередачи 0,4 кВ от комплектной трансформаторной подстанции 6/0,4 кВ №62 расположенной в районе жилого дома №2 ул.Осенняя, по улице Нагорная к жилым домам №70, 60, 69, по улице Кольцова к жилым домам №52, 57, по Механиков к жилому дому №31, сооружение протяженностью 599,3 м., инв.№71:138:001:004998390 | от комплектной трансформаторной подстанции 6/0,4 кВ №62 расположенной в районе жилого дома №2 по улице Осенняя к жилому дому №31 по улице Механиков, г.Урай, Ханты-Мансийский автономный округ-Югра, Тюменская область, Россия | 09.06.2007 | 244801.57
82 | 101030000121 | Линия электропередачи 0,4 кВ, наружные сети электроснабжения, этажность- нет, подз.этажность -нет, протяженностью 3 925,30 м., инв.№71:138:001:004998710 | Россия, Тюменская область, Ханты-Мансийский автономный ркруг-Югра, г.Урай, линия электропередачи 0,4 кВ от трансформаторной подстанции 6/0,4кВ №63, расположенной на улице Южная, в районе АЗС, по улице Туманная к жилым домам 1:19, по улице Отрадная к жилым домам №1:18, по улице Озерная к жилым домам №1:20, по улице Кондинская к жилым домам №1:18, 20, 1А, 3А, 5А, 7А. | 01.07.2004 | 4004859
83 | 101030000170 | Линия электропередач 0,4кВ, нежилое сооружение, для энергоснабжения жилых домов, этажность - нет, подз.этажность - нет, протяженностью 710 м., инв.№71:138:001:004994040 | от трансформаторной подстанции 6/0,4кВ №63, расположенной по улице Южная, в районе АЗС, по улице Тенистая к жилым домам №1-9, 11, 13, 14, 16, 18, г.Урай, Ханты-Мансийский автономный округ-Югра, Тюменская область, Россия | 27.02.2004 | 465092
84 | 101030000110 | Сооружение, линия электроснабжения и уличного освещения 0,4кВ, протяженностью 905 м., инв. № 71:138:001:00499:4160 | от трансформаторной подстанции 6/0,4 кВ № 99 (ТП99), расположенной по ул.Энергетиков, дом № 1, к жилым домам №1,№3(А), №4, №5, №6(А), №6 микрорайон Аэропорт, г.Урай, Ханты-Мансийский автономный округ - Югра, Тюменская область, Россия | 01.06.2004 | 254237
86 | 101030001379 | Воздушная линия 0,4 кВ фидер Старый Урай, воздушная линия 0,4 кВ уличного освещения от трансформаторной подстанции 6/0,4кВ №99, расположенной по ул.Энергетиков 1, к жилым домам №11,12,13,14,15,16, 17 по ул.Береговая, к жилым домам №3,4 по ул.Таежная, сооружение, протяженностью 695,0 м., инв.№71:138:001:010936640 | от ТП 6/0,4кВ №99, расположенной по ул.Энергетиков 1, к жилым домам №11,12,13,14,15,16,17 по ул.Береговая, к жилым домам №3,4 по ул.Таежная, г.Урай, Ханты-Мансийский автономный округ-Югра, Тюменская область, Россия | 23.11.2007 | 908574.78
87 | 108030001926 | Воздушная линия изолированная электроснабжения и наружного освещения 0,4 кВ к жилым домам по ул.Зеленая, Береговая, назначение: электропередача, Протяженность 0,1627 км., инв.№71:138:002:000023540 | Тюменская область, Ханты-Мансийский автономный округ - Югра, г.Урай, от существующей опоры 0,4 кВ, расположенной в районе жилых домов №1,2, ул.Зеленая, до опоры №6, расположенной в районе жилого дома №2а, ул.Береговая | 29.07.2009 | 381122.85
88 | 108030001925 | Воздушная линия изолированная электроснаб-жения и наружного освещения 0.4 кВ к жилому дому №13Г, микрорайон 1"Г", назначение: электроснабжение, эл.освещение, Протяженность 0,215 км. | Тюменская область, Ханты-Мансийский автономный округ - Югра, г.Урай, микрорайон "1Г", от трансформаторной подстанции 6/04 кВ №19, расположенной в районе жилого дома №27, до жилого дома №13Г | 10.08.2009 | 1423327.09
89 | 108030001928 | Воздушная линия изолированная 0,4 кВ от комплектной трансформаторной подстан-ции 6/0,4кВ №25 к жилым домам №29,31 ул.Механиков, назначение: электроснаб-жение жилых домов, Протяженность 0,9295 м., инв. № 71:138:002:000024100 | Ханты-Мансийский автономный округ - Югра, г. Урай, от комплектной трансформаторной подстанции 6/0,4 кВ №25, расположенной по ул.Механиков, в районе жилого дома №36, к жилым домам №29,31 ул.Механиков | 15.12.2009 | 1737451.66
90 | 108030001927 | Воздушная линия защищен-ная фидер 6 кВ Центральный от опоры №29 к комплектной трансформаторной подстанции 6/0,4кВ №25; Фидер 6 кВ Центральный, фидер 6 кВ Нагорный от комплектной трансформаторной подстанции 6/0,4 №25 к трансформаторной подстанции 6/0,4 кВ №9, назначение: электроснабжение, Протяженность 0,4676 км., инв. № 71:138:002:000024080 | Ханты-Мансийский автономный округ - Югра, г. Урай, от опоры №29 в р-не жилого дома №17 ул.Механиков к КТП 6/04 кВ №25, расп. по ул.Механиков в р-не ж/д №36, от комплектной трансформаторной подстанции №25 к трансформаторной подстанции №9, расположенной на территории школы №2 (ул.Нагорная,24) | 15.12.2009 | 2372236.58
91 | 108030001922 | Воздушная линия изолированная 0,4кВ от трансформаторной подстанции 6/0,4 кВ № 39, назначение: энергоснабже-ние жилых домов, Протяженность 681,6 м., инв. № 71:138:002:000018780 | Ханты-Мансийский автономный округ - Югра, г.Урай, от трансформатор-ной подстанции 6/0,4 №39, расположенной в районе детского дома "Зина" (Узбекистанская, №8) к участкам предназначенным под индевидуальное жилищ-ное строительство, по ул.Брусничная, Тенистая | 30.12.2009 | 1394461.39
92 | 108030001981 | Воздушная линия изолированная электроснабжения 0,4 кВ от комплектной трансфор-маторной подстанции 6/0,4 кВ № 66, назначение: электроснабжение, Протяженность 2,819 км., инв. № 71:138:002:000026090 | Ханты-Мансийский автономный округ - Югра, г. Урай, от КТП 6/04 кВ №66, расположенной в районе ул.Южная, Первопроходцев к жилым домам по улицам Геоло-гов, Романтиков, Энту-зиастов, Первопроходцев, Яковлева, Тюменская, переулка Средний | 30.12.2009 | 10091984.86
93 | 108030001941 | Воздушная линия изолиро-ванная 0,4 кВ от комплектной трансформа-торной подстанции 6/0,4 кВ № 66 к жилым домам №111,112 в микрорайоне "Лесной" , назначение: электроснабжение, Протяженность 0,814 км., инв. № 71:138:002:000024090 | Ханты-Мансийский автономный округ - Югра, г. Урай, микрорайон Лесной, от комплектной трансформаторной подстанции 6/04 кВ №66, расположенной на ул.Первопроходцев к жилым домам №111,112 в микрорайоне "Лесной" | 30.12.2009 | 2939473.12
94 | 108030001920 | Воздушная линия изоли-рованная электроснабжения 0,4 кВ от комплектной трансформаторной подстанции 6/0,4 кВ №95, назначение: электроснаб-жение жилых домов в микрорайоне "Солнечный", Протяженность 5,326 км., инв.№ 71:138:002:000014340 | Ханты-Мансийский автономный округ - Югра, г. Урай, микрорайон Солнечный, от комплектной трансформаторной подстанции 6/0,4 кВ №95 до опор воздушных линий электроснабжения 0,4 кВ, расположенных на улицах Радужная, Дружная, Звездная, Звонкая, Солнечная, в переулке Ясный | 29.07.2009 | 5922645.28
95 | 108030001921 | Воздушная линия изолиро-ванная электроснабжения и наружного освещения 0,4 кВ по ул.Солнечная, Светлая, Мирная, назначение: элект-роснабжение, Протяжен-ность 0,6207 км, инв. № 71:138:002:000022690 | ХМАО-Югра г.Урай, м-он Солнечный, от опоры, расположен-ной в р-не ж/д №33, ул.Звонкая, до опор воздушных линий электроснабжения 0,4 кВ, рассположенных на ул.Солнечная, Светлая, Мирная | 29.07.2009 | 960000
96 | 108030001919 | Воздушная линия изолированная 0,4 кВ от комплектной трансфор-маторной подстанции КТП 6/0,4 кВ №96, назначение: энергоснабжение микро-района "Солнечный", Про-тяженность 2,850 м, инв. № 71:138:002:000014470 | Ханты-Мансийский автономный округ - Югра, г.Урай, микро-район Солнечный, от комплектной трансфор-маторной подстанции КТП 6/0,4 №96, до опор воздушных линий элекроснабже-ния 0,4, расположенных на улицах Звонкая, Звездная, в переулках Ясный, Узорный, Лунный, Тихий | 29.07.2009 | 4019854.86
97 | 108030001940 | Воздушная линия защищенная фидер 6 кВ Московский-1,2 от трансформаторной подстан-ции 6/0,4 кВ № 20 к комплектной трансформа-торной подстанции 6/0,4 кВ №66 (двухцепная), назначе-ние: электроснабжение, Протяженность 0,9705 м., инв. № 71:138:002:000024110 | Ханты-Мансийский автономный округ - Югра, г.Урай, от ТП 6/0,4 кВ №20, расположенной в микрорайоне 2А, в районе жилых домов №23,24,28 к КТП 6/0,4 кВ №66 расположенной на ул.Первопроходцев | 30.12.2009 | 5737715.27
98 | 101030000137 | Воздушная линия 6кВ фидер Нагорный (L-3000 м) инв. №20020, назначение: электроснабжение, Протя-женность 3000 км., инв. № 71:138:001:010963840 | Ханты-Мансийский автономный округ - Югра, г.Урай от комплектной трансформаторной подстанции 6/0,4кВ №19 (ТП-19), расположенной в районе жилого дома №35(А) микрорайона "Г", к трансформаторной подстанции 6/0,4 кВ №17, расположенной на территории роддома (улица Ленина, дом №94) | 01.01.1978 | 126960
99 | 101030000145 | Воздушная линия 6кВ фидер "Центральный", назначение: энергоснабжение жилых домов поселка Перво-майский, улицы Механиков, микрорайона 1Д, Протяженность 2,490 км., инв.№ 71:138:002:000015260 | Ханты-Мансийский автономный округ - Югра, г.Урай, от опоры №1, расположенной в п.Первомайский в районе Урайских электрических сетей до опоры №32, расположенной в районе жилого дома №11 улица Механиков | 01.12.1978 | 64590
100 | 101030000058 | ВЛИ 0,4кВ от КТП-5, назначение: энергоснабжение жилых домов, Протяженность 446,7 м., инв. № 71:138:002:000018530 | Ханты-Мансийский автономный округ - Югра, г.Урай от комплектной трансформаторной подстанции 6/0,4кВ №5, расположенной в микрорайоне 2А, в районе жилых домов №6, №20, к жилым домам №7,8,9,11,12,18,19а,20,27 микрорайона 2А. | 01.08.1977 | 10422
101 | 101030000046 | Воздушная линия изоли-рованная электроснабжения и наружного освещения 0,4 кВ от ТП 6/0,4 кВ №30 к жилым домам №№65,66,57, назначение: электроснабжение, Протяженность 0,3478 км. | Ханты-Мансийский автономный округ - Югра, г.Урай, микрорайон 2 от ТП-30, расположенной в микрорайоне 2, в районе д/с №16 (мик.2, дом 63) к жилым домам №№65,66,57 | 01.12.1990 | 41985
102 | 101030000048 | Воздушная линия изоли-рованная 0,4 кВ от трансформаторной подстанции 6/0,4 кВ №36, назначение: электроснабжение жилых домов №№50,51,42,43,49, 52,46-48 микрорайона "2", Протяженность 753,45 м., инв. № 71:138:002:0000177000 | Ханты-Мансийский автономный округ - Югра, г.Урай, от трансформаторной подстанции 6/0,4 кВ №36 расположенной в мкр. 2, в районе магазина "Астерия", дом 44А к жилым домам №42,43,46-52, мкр.2 | 01.12.1972 | 8928
103 | 101030000053 | ВЛИ 0,4кВ от ТП-45, назначение: электроснабже-ние жилых домов, Протя-женность 513,7 м., инв. № 71:138:002:000018540 | Ханты-Мансийский автономный округ - Югра, г.Урай, от трансформа-торной подстанции 6/0,4 кВ №45, расположенной на территории ККЦК Юность Шаима (микро-района 2А) к жилым домам №13,14,15,17, микрорайона 2А, №69,70,84,76, микрорайона А | 01.01.1990 | 1502
104 | 101030000060 | Воздушная линия изоли-рованная 0,4кВ от трансформаторной подстанции ТП-51, назначение: энергоснабжение жилых домов №№53,54,55,56,67 микрорайона "2", Протяженность 0,830 км., инв. № 71:138:002:000012010 | Ханты-Мансийский автономный окрг-Югра, г.Урай, микрорайон 2, от трансформаторной подстанции 6/0,4кВ №51, расположенной в районе здания Администрации г.Урай(ул.Ленина, 60) к жилым домам №№53,54,55,56,67 | 01.01.1990 | 57657
105 | 101030000028 | Воздушная линия изолиро-ванная электроснабжения и наружного освещения 0,4кВ от трансформаторной подстанции 6/0,4кВ №69, расположенной в районе жилого дома №83 микрорайона 2 к жилым домам 83,84,94,89-90,91-93,88, аптека, в микрорайоне 2., назначение: энергоснаб-жение и наружное освещение жилых домов №,№ 83,84,94,89-90,91-93,88, аптека, в микрорайоне 2., Протя-женность 840,26 м., инв. № 71:138:002:000018070 | Ханты-Мансийский автономный округ - Югра, г.Урай, от трансформатор-ной подстанции 6/0,4кВ №69, расположенной в районе жилого дома №83 микрорайона 2 к жилым домам 83,84,94,89-90,91-93,88, аптека, микрорайона 2. | 01.04.1994 | 271295
106 | 101030000066 | Воздушная линия изолированная 0,4кВ от транс-форматорной подстанции ТП-74, назначение: энергоснаб-жение жилых домов №№40,41,79 микрорайона "2", Протяженность 0,410 км., инв. № 71:138:002:000012020 | Ханты-Мансийский автономный округ - Югра, г.Урай, микрорайон 2, от трансформаторной подстанции 6/0,4кВ №74 (расположенной в районе жилого дома №39) к жилым домам №№40,41,79. | 01.02.1989 | 15116
107 | 108030001923 | Воздушная линия изолированная 0,4кВ к жилым домам по улице Зеленая, Береговая, назначение: энергоснабже-ние жилых домов по ул.Береговая, Зеленая, протяженность 0,174 км., инв.№ 71:138:002:000020630 | Тюменская область, Ханты-мансийский автономный округ - Югра, г.Урай, воздушная линия изолированная 0,4 кВ от опор, расположенных по ул.Зеленая, Береговая | 29.04.2008 | 450524.43
108 | 108030001995 | Воздушная линия изолиро-ванная электроснабжения и наружного освещения 0,4кВ от комплектной трансфор-маторной подстанции 6/0,4 кВ №57 (двухцепная), назначение: электропе-редача, Протяженность 0,4003 км., инв.№ 71:138:002:000022270 | Тюменская область, Ханты-Мансийский автономный округ - Югра, г.Урай, микрорайон 1Г, от комплектной трансфор-маторной подстанции 6/0,4 кВ №57, расположенной в районе жилого дома №18Г, до жилого дома №8Г | 2008-11-06 | 841849
109 | 101030000065 | Воздушная линия изолированная 0,4кВ от ТП 6/0,4 кВ №70, назначение: наружное освещение, Протяженность 0,292 км., инв. № 71:138:002:000022550 | Ханты-Мансийский автономный округ - Югра, г.Урай, от трансфор-маторной подстанции 6/0,4 кВ №70, расположенной в микрорайоне 2 в районе дома-быта "Силуэт" к жилым домам №69, 71, дому быта "Силуэт" | 01.04.1989 | 9914
|  |  | Итого |  | 125272665.01

## Приложение 1 постановления (hidden)
Приложение 1 к постановлению
администрации города Урай
от _____________ № _____
№ п/п | Инв. № | Наименование (тех.характеристика) | Адрес объекта (местонахождение) | Дата ввода в экспл. | Первоначаль- ная стоимость, руб.
1 | 108020001301 | Здание трансформаторной подстанции 6/0,4 кВ ТП №2, назначение: нежилое - элекроснабжение, общая площадь 55,1 кв.м, инв.№ 71:138:002:000013640, лит.А | Тюменская область, Ханты-Мансийский автономный округ - Югра, г.Урай, район жилого дома №6А микрорайон "1А" | 2008-11-06 | 2134535
2 | 101020001275 | Трансформаторная подстанция 6/0,4 кВ №7 расположенная в районе Дворца спорта для детей и юношества "Звёзды Югры", назначение: для электрос-набжения, общая площадь 62,4 кв.м, инв№ 71:138:001:004970090, лит.Б | Тюменская область, Хан-ты-Мансийский автономный округ - Югра, г.Урай, район Дворца спорта для детей и юношества "Звёзды Югры" ул.Парковая №1 | 2003-12-27 | 3104164.8
3 | 101020000117 | Здание под ТП 6/0,4 кВ №8 общей площадью 38,4 кв.м., полезной площадью 25,0 кв.м., этажность -1, инв.№ 4-149 | Россия, Ханты-Мансийский автономный округ, г. Урай, микрорайон Западный, район ж/дома №13, ТП 6/0,4 кВ №8 | 1990-01-01 | 104650
4 | 101020000093 | Трансформаторная подстанция 6/0,4 кВ №9 общей площадью 58,3 кв.м., полезной площадью 45,8 кв.м., этажность -1, инв.№4-137 | Россия, Ханты-Мансийский автономный округ, г. Урай, ул. Нагорная, район школы №2, ТП 6/0,4 кВ №9 | 01.01.1997 | 103000
5 | 101020000192 | Трансформаторная подстанция 6/0,4кВ №12, здание для приема электрической энергии трехфазного пере-менного тока чистотой 50 Гц, напряжением 6 кВ, преобразования в электро-энергию напряжением 0,4 кВ и снабжения ею потребителей, общей площадью 57,1 кв.м., инв.№ 71:138:002:000000980 | микрорайон 1А, район жилого дома № 37, г.Урай, Ханты-Мансийский автономный округ-Югра, Тюменская область, Россия | 20.12.2004 | 1722988.22
6 | 101020000120 | ТП 6/0,4 кВ №14 общей площадью 73,0 кв.м., полезной площадью 50,1 кв.м., этажность -1, инв.№4-148 | Россия, Ханты-Мансийс-кий автономный округ, г. Урай, микрорайон Западный, район ж/дома №15, 16 ТП 6/0,4 кВ №14 | 01.01.1991 | 104650
7 | 101020000098 | ТП 6/0,4 кВ №16 общей площадью 58,1 кв.м., полезной площадью 39,1 кв.м., этажность -1, инв.№ 4-165 | Россия, Ханты-Мансийс-кий автономный округ, г. Урай, микрорайон 3, в районе ж/дома №30, ТП 6/0,4 кВ №16 | 01.12.1983 | 87580
8 | 101020000207 | Трансформаторная подс-танция ТП 6/0,4 кВ №17, нежилое здание(строение) для приема электрической энергии трехфазного переменного тока частотой 50 Гц, напряжением 6 кВ, преобразования в электро-энергию напряжением 0,4 кВ и снабжения ею потребителей, общей пло-щадью 51,8 кв.м., этажность -1, инв.№ 71:138:002:000009680 | территория МУ "Центральная городская больница", г. Урай, Ханты-Мансийский автономный округ-Югра, Тюменская область, Россия | 01.01.1986 | 1301674.58
9 | 101020000116 | ТП 6/0,4 кВ №18 общей площадью 63,0 кв.м., полезной площадью 42,5 кв.м., этажность -1, инв.№ 4-152 | Россия, Ханты-Мансийс-кий автономный округ, г. Урай, микрорайон Западный, район жилых домов №11,12,15, ТП 6/0,4 кВ №18 | 01.09.1989 | 23185
10 | 108040003195 | Инженерные сети к жилому дому по ул.Космонавтов - ул.50 лет ВЛКСМ. Комплектная трансфор-маторная подстанция 6/0,4кВ №19, назначение: нежилое, общая площадь 58,6 кв.м., инв. № 71:138:002:000017140, лит. А | Ханты-Мансийский автономный округ, г. Урай, микрорайон 1"Г", в районе жилого дома №35 | 2008-03-26 | 4475000
11 | 101020000121 | ТП 6/0,4 кВ №20 общей площадью 74,0 кв.м., полезной площадью 52,2 кв.м., этажность -1, инв.№ 4-120 | Россия, Ханты-Мансийский автономный округ, г. Урай, микрорайон Лесной, район жилых домов №23,24,28 ТП 6/0,4 кВ №20 | 01.01.1992 | 12037
12 | 101020000089 | ТП 6/0,4 кВ №27 общей площадью 58,8 кв.м., полезной площадью 39,3 кв.м., этажность -1, инв.№ 4-161 | Россия, Ханты-Мансийский автономный округ, г. Урай, микрорайон 3, район ж/дома №54, ТП 6/0,4 кВ №27 | 01.05.1996 | 171854
13 | 101020000095 | ТП 6/0,4 кВ №28 общей площадью 59,5 кв.м., полезной площадью 45,9 кв.м., этажность -1, инв.№ 4-133 | Россия, Ханты-Мансийский автономный округ, г. Урай, ул. Садовая, в районе налоговой полиции, ТП 6/0,4 кВ №28 | 01.01.1997 | 137000
14 | 101020000118 | ТП 6/0,4 кВ №30 общей площадью 58,9 кв.м., полезной площадью 43,1 кв.м., этажность -1, инв.№ 4-158 | Россия, Ханты-Мансийский автономный округ, г. Урай, микрорайон 2, в районе детского сада №16, дом №63, ТП 6/0,4 кВ №30 | 01.01.1989 | 27442
15 | 101020000169 | ТП 6/0,4 кВ №31 общей площадью 65,7 кв.м., полезной площадью 49,0 кв.м., этажность -1, инв.№ 4-147 | Россия, Ханты-Мансийский автономный округ, г. Урай, микрорайон Западный, территория профлицея, Ленина-51, ТП 6/0,4 кВ №31 | 01.09.1996 | 104650
16 | 101020000210 | Нежилое строение - здание трансформаторной подстанции 6/0,4 кВ №34, общей площадью 55,6 кв.м., этажность -1, инв.№ 71:138:002:000011600 | микрорайон Д, район жилого дома №3Д, г.Урай, Ханты-Мансийский автономный округ-Югра, Тюменская область, Россия | 23.11.2007 | 1865299.63
17 | 101020000191 | Трансформаторная подстанция 6/0,4 кВ №35, сооружение для приема электрической энергии трехфазного переменного тока частотой 50 Гц, напряжением 6кВ, преобразования в электроэнергию напряжением 0,4кВ и снабжения ею потребителей ,общей площадью 50,3 кв.м., инв№ 71:138:002:000000990 | ул. Северная, д. 2, территория муници-пального учереждения "Центральная городская больница", в районе здания патологоанатомического отделения, г. Урай, Ханты-Мансийский автономный округ-Югра, Тюменская область, Россия | 21.12.2004 | 890773.88
18 | 101020000099 | ТП 6/0,4кВ №36 общей площадью 52,7 кв.м., полезной площадью 41,2 кв.м., этажность - 1, инв.№ 4-150 | Россия, Ханты-Мансийский автономный округ, г. Урай, микрорайон 2, в районе магазина "Астерия", дом 44А, ТП 6/0,4кВ №36 | 1979-06-01 | 8185
19 | 101020000253 | Здание трансформаторной подстанции 6/0,4 кВ ТП№37, общей площадью 55,4 кв.м., этажность -1, инв. №71:138:002:000013070 | в районе жилого дома № 34, микрорайон "1", г. Урай, Ханты-Мансийский автономный округ-Югра, Тюменская область, Россия | 01.03.2008 | 2444826.4
20 | 101020000142 | Трансформаторная подстанция 6/0,4 кВ №39, назначение: нежилое, общая площадь 44 кв.м, инв.№ 71:138:002:000024380 | Ханты-Мансийский автономный округ-Югра, г.Урай, ул.Узбекистанская, в районе детского дома - приюта "Зина" | 01.11.2001 | 2044847.41
21 | 101020000141 | ТП 6/0,4 кВ №44 общей площадью 61,3 кв.м., полезной площадью 47,3 кв.м., этажность -1, инв.№ 4-143 | Россия, Ханты-Мансийский автономный округ, г. Урай, микрорайон Западный-20, район АТС, ТП 6/0,4 кВ №44 | 01.11.2001 | 194869
22 | 101020000168 | ТП-6/0,4 кВ №45, сооруже-ние, общей площадью 38,3 кв.м., этажность -1, инв.№ 71:138:001:015286950 | микрорайон 1А, д. 69А, в районе киноконцертно-циркового комплекса "Юность-Шаима", г. Урай, Ханты-Мансийский автономный округ-Югра, Тюменская область, Россия | 27.11.2002 | 1116656
23 | 101020000122 | ТП 6/0,4 кВ №46 назначение: трансформаторная подстанция, 1 - этажный, общая площадь 58 кв.м., инв.№ 4-142 лит. А | Ханты-Мансийский автономный округ - Югра, г. Урай, в районе гостиницы "Турсунт" | 01.08.1995 | 28035
24 | 101020000335 | Здание трансформаторной подстанции 6/0,4кВ №47, назначение: нежилое сооружение для приема электрической энергии трехфазного переменного тока частотой 50 Гц, напряжением 6кВ, преобразования в электро-энергию напряжением 0,4кВ и снабжения ею потребителей, общая площадь 54,5 кв.м, инв.№ 71:138:002:000013380, лит.А | Тюменская область, Ханты-Мансийский автономный округ - Югра, г.Урай, расположенное в районе жилого дома №14/1, ул.Шевченко | 18.10.2007 | 2949988.92
25 | 101020000197 | Трансформаторная подстанция 6/0,4 кВ №48, сооружение для приема электрической энергии трехфазного переменного тока частотой 50 Гц, напряжением 6кВ, преобразования в электро-энергию напряжением 0,4кВ и снабжения ею потребителей ,общей площадью 54,2 кв.м., инв№ 71:138:002:000001080 | ул. Урусова, район жилого дома № 5, г. Урай, Ханты-Мансийский автономный округ-Югра, Тюменская область, Россия | 30.07.2005 | 2085169.35
26 | 101020000160 | Нежилое помещение под ТП 6/0,4 кВ общей площадью 21,4 кв.м., расположено в одноэтажном нежилом сооружении , инв.№ 4-1054а | Россия, Ханты-Мансийский автономный округ, г. Урай, Промбаза, территория базы ОРСа, ТП 6/0,4 кВ №48П | 01.01.1994 | 136647
27 | 101020000100 | Трансформаторная подстанция 6/0,4 кВ №51 общей площадью 46,1 кв.м., полезной площадью 35,5 кв.м., этажность -1, инв.№ 4-154 | Россия, Ханты-Мансийский автономный округ, г. Урай, микрорайон 2, в районе здания администрации, дом №60, ТП 6/0,4 кВ №51 | 01.10.1981 | 93334
28 | 101020000115 | Трансформаторная подстанция 6/0,4 кВ №54 общей площадью 65,5 кв.м., полезной площадью 49,0 кв.м., этажность -1, инв.№ 4-135 | Россия, Ханты-Мансийский автономный округ, г. Урай, п. Первомайский, в районе котельной "Нефтяник", ТП 6/0,4 кВ №54 | 01.01.1983 | 53231
29 |  | Комплектная трансформа-торная подстанция 6/0,4 кВ №57, назначение: нежилое - комплектная трансформаторная подстанция, общая площадь 56,8 кв.м., инв.№ 71:138:002:000022290 | Тюменская область, Ханты-Мансийский автономный округ - Югра, г. Урай, микрорайон 1Г, район жилого дома №18Г | 2008-10-14 | 4296332
30 | 101020000094 | Трансформаторная подстанция 6/0,4 кВ №58 общей площадью 55,4 кв.м., полезной площадью 42,9 кв.м., этажность -1, инв.№ 4-138 | Россия, Ханты-Мансийский автономный округ, г. Урай, микрорайон Южный, в районе ж/дома №58, ТП 6/0,4 кВ №58 | 01.01.1997 | 120123
31 | 108020001281 | Трансформаторная подстанция 6/0,4кВ №58П, назначение: нежилое, 1 - этажный, общая площадь 38,7 кв.м, инв.№71:138:002:000014230, лит.А | проезд 1, подъезд 1, г.Урай, Ханты-Мансийский автономный округ-Югра, Тюменская область, Россия | 01.01.1974 | 196870
32 | 101020000124 | ТП 6/0,4 кВ №60, общей площадью 63,6 кв.м., полезной площадью 50,8 кв.м., этажность -1, инв.№ 4-146 | Россия, Ханты-Мансийский автономный округ, г. Урай, микрорайон Западный-23, в районе "Центра красоты и здоровья", ТП 6/0,4 кВ №60 | 01.07.1998 | 91812
33 | 101020000170 | Трансформаторная подстанция 6/0,4 кВ "АЗС", назначение: нежилое, 1 - этажный, общая площадь 44,3 кв.м., инв.№ 71:138:001:004972810 лит. Б | ул. Южная, в районе АЗС, г. Урай, Ханты-Мансийский автономный округ-Югра, Тюменская область, Россия | 22.11.2002 | 362785
34 | 101020000101 | Трансформаторная подстанция 6/0,4 кВ №65, общей площадью 55,0 кв.м., полезной площадью 39,7 кв.м., этажность -1, инв.№ 4-153 | Россия, Ханты-Мансийский автономный округ, г. Урай, микрорайон 2, в районе школы №1, ТП 6/0,4 кВ №65 | 01.12.1975 | 51381
35 | 101020000102 | ТП 6/0,4 кВ №69, общей площадью 52,6 кв.м., полезной площадью 41,0 кв.м., этажность -1, инв.№ 4-155 | Россия, Тюменская область, Ханты-Мансийс-кий автономный округ, г. Урай, микрорайон 2, в районе ж/дома №83, ТП 6/0,4 кВ №69 | 01.02.1979 | 109176
36 | 101020000103 | Трансформаторная подстанция 6/0,4 кВ №70, общей площадью 52,7 кв.м., полезной площадью 42,9 кв.м., этажность -1, инв.№ 4-170 | Россия, Ханты-Мансийс-кий автономный округ, г. Урай, микрорайон 2, в районе дома быта "Силуэт", дом №70, ТП 6/0,4 кВ №70 | 01.09.1977 | 53183
37 | 101020000208 | Здание трансформаторной подстанции 6/0,4 кВ ТП №71, общей площадью 49,0 кв.м., этажность -1, инв.№ 71:138:002:000011740 | ул. Пионеров, район жилого дома №2, г. Урай, Ханты-Мансийский автономный округ-Югра, Тюменская область, Россия | 09.06.2007 | 2938910.75
38 | 101020000104 | ТП 6/0,4 кВ №72, общей площадью 51,3 кв.м., полезной площадью 41,2 кв.м., этажность -1, инв.№ 4-151 | Россия, Ханты-Мансийский автономный округ, г. Урай, микрорайон 2, район жилых домов №33 и №35, ТП 6/0,4 кВ №72 | 01.11.1979 | 83812
39 | 101020000105 | Трансформаторная подс-танция 6/0,4 кВ №73, общей площадью 54,1 кв.м., полезной площадью 36,2 кв.м., этажность -1, инв.№ 4-157 | Россия, Ханты-Мансийский автономный округ, г. Урай, микрорайон 2, в районе здания "Урайтелекома", ТП 6/0,4 кВ №73 | 01.12.1978 | 22186
40 | 101020000106 | ТП 6/0,4 кВ №74, общей площадью 51,2 кв.м., полезной площадью 33,5 кв.м., этажность -1, инв.№ 4-156 | Россия, Ханты-Мансийс-кий автономный округ, г. Урай, микрорайон 2, район жилого дома №39, ТП 6/0,4 кВ №74 | 01.12.1978 | 111689
41 | 101020000087 | Трансформаторная подстанция 6/0,4 кВ №77, общей площадью 52,3 кв.м., полезной площадью 41,3 кв.м., этажность -1, инв.№ 4-159 | Россия, Ханты-Мансийс-кий автономный округ, г. Урай, микрорайон 2, в районе Дворца спорта "Старт", дом 87, ТП 6/0,4 кВ №77 | 01.02.1983 | 93334
42 | 101020000333 | Здание трансформаторной подстанции 6/0,4кВ ТП № 78, назначение: нежилое, 1- этажный, общая площадь 57 кв.м, инв. № 71:138:002:000013060, лит.А | Тюменская область, Ханты-Мансийский автономный округ - Югра, г.Урай, в районе жилого дома №91 улица Ленина | 09.10.2007 | 2299190.12
43 | 101020000126 | ТП 6/0,4 кВ №79, общей площадью 60,3 кв.м., полезной площадью 45,3 кв.м., этажность -1, подз.этажность -нет, инв.№ 4-457 | Россия, Тюменская область, Ханты-Мансийс-кий автономный округ, г. Урай, ул. Ленина-89, район поликлиники, ТП 6/0,4 кВ №79 | 01.10.2000 | 1371120
44 | 101020000107 | Трансформаторная подстанция 6/0,4 кВ №90 общей площадью 51,4 кв.м., полезной площадью 40,2 кв.м., этажность -1, инв.№ 4-168 | Россия, Ханты-Мансийский автономный округ, г. Урай, микрорайон 3, на территории школы №5, дом 4, ТП 6/0,4 кВ №90 | 01.10.1980 | 93334
45 | 101020000108 | Трансформаторная подстанция 6/0,4 кВ №92 общей площадью 39,2 кв.м., полезной площадью 25,4 кв.м., этажность -1, инв.№ 4-163 | Россия, Ханты-Мансийский автономный округ, г. Урай, микрорайон 3, в районе жилого дома №31, ТП 6/0,4 кВ №92 | 01.11.1981 | 79785
46 | 101020000109 | ТП 6/0,4 кВ №93, общей площадью 38,1 кв.м., полезной площадью 24,5 кв.м., этажность -1, инв.№ 4-164 | Россия, Ханты-Мансийс-кий автономный округ, г. Урай, микрорайон 3, в районе ж/домов 5-12, ТП 6/0,4 кВ №93 | 01.11.1981 | 44638
47 | 101020000110 | Трансформаторная подстанция 6/0,4 кВ №97 общей площадью 61,6 кв.м., полезной площадью 42,4 кв.м., этажность -1, инв.№ 4-163 | Россия, Ханты-Мансийский автономный округ, г. Урай, микрорайон 3, в районе д/сада №19, дом №48, ТП 6/0,4 кВ №97 | 01.12.1982 | 104650
48 | 101020000111 | Трансформаторная подстанция 6/0,4 кВ №103 общей площадью 37,9 кв.м., полезной площадью 21,9 кв.м., этажность -1, инв.№ 4-172 | Россия, Ханты-Мансийский автономный округ, г. Урай, микрорайон 3, в районе жилого дома №32, ТП 6/0,4 кВ №103 | 01.12.1984 | 50181
49 | 101020000090 | Трансформаторная подстанция 6/0,4 кВ №108 общей площадью 59,2 кв.м., полезной площадью 40,5 кв.м., этажность -1, инв.№ 4-144 | Россия, Ханты-Мансийский автономный округ, г. Урай, ул. Ленина-114а, район школы №10, ТП 6/0,4 кВ №108 | 01.09.1996 | 104650
50 | 108040003153 | Комплектная трансформа-торная подстанция 6/0,4 кВ № 110, назначение: нежилое, общая площадь 31,8 кв. м, инв.№ 71:138:002:000016320, лит. А | Тюменская область, Ханты-Мансийский автономный округ - Югра, г.Урай,район жилого дома 100 улица Ленина | 30.07.2007 | 694708.21
51 | 101020000112 | ТП 6/0,4 кВ №113 общей площадью 58,1 кв.м., полезной площадью 39,9 кв.м., этажность -1, инв.№ 4-160 | Россия, Ханты-Мансийс-кий автономный округ, г. Урай, микрорайон 3, район жилого дома №27"б", ТП 6/0,4 кВ №113 | 01.06.1985 | 135615
52 | 101020000092 | ТП 6/0,4 кВ №119, назначение: трансформа-торная подстанция, 1 - этажный, общая площадь 41,4 кв.м.,инв.№ 4-167, лит. А | Ханты-Мансийский автономный округ - Югра, г. Урай, микрорайон 3, район школы №6, микрорайон 3, дом №46а | 01.09.1996 | 104645
53 | 101020000113 | Здание центрального распределительного пункта общей площадью 214,0 кв.м., полезной площадью 155,4 кв.м., этажность -1, инв.№4-171 | Россия, Ханты-Мансийский автономный округ, г. Урай, микрорайон Западный, в районе жилого дома №7, ЦРП 6 кВ | 1978-09-01 | 193690
54 | 101020000114 | РП-3 общей площадью 121,0 кв.м., полезной площадью 111,6 кв.м., этажность -1, инв.№4-163 | Россия, Ханты-Мансийс-кий автономный округ, г. Урай, микрорайон 3, в районе школы №5, дом №4, РП-3 | 01.10.1981 | 2903828.48
55 | 101020000119 | Здание распределительного пункта "Южный" общей площадью 131,4 кв.м., полезной площадью 103,8 кв.м., этажность -1, инв.№4-139 | Россия, Ханты-Мансийс-кий автономный округ, г. Урай, микрорайон 1Г, район д/сада №3 "Брусничка", РП "Южный" | 01.01.1991 | 245690
56 | 101020000254 | Распределительное устройство 6кВ водозабора № 2, нежилое помещение, расположенное на территории "Водозабора - 2", назначение: нежилое, 1 - этажный, общая площадь 102,9 кв.м, инв.№ 71:138:002:000026900, лит.К. | Ханты-Мансийский автономный округ-Югра, г.Урай, территория "Водозабора - 2", Проезд 1, Подъезд 56, распределительное устройство | 01.01.1992 | 1911714.87
57 | 101020000161 | Нежилое помещение - трансформаторная подстанция, расположенная на территории водозабора, назначение: нежилое, 1 - этажный, общая площадь 62,8 кв.м., инв.№ 71:138:002:000026910, лит. Б | Ханты-Мансийский автономный округ - Югра, г. Урай, Проезд 8, трансформаторная подстанция | 2002-09-09 | 41943.96
58 | 101030000012 | Линия электропередач 35 кВ, сооружение, для электроснабжения промпреприятий г. Урай, этажность -нет, протяженностью 1 330 м., инв.№4-2617 | Россия, Тюменская область, Ханты-Мансийс-кий автономный округ, г. Урай, Промбаза, линия электропередачи 35 кВ | 01.10.1988 | 1588353
59 | 101040001519 | Нежилое сооружение под подстанцию 35/6 кВ для электроснабжения промышленных предприятий общей площадью 143,7 кв.м., этажность -1, подз.этажность -нет, инв.№ 4-947 | Россия, Тюменская область, Ханты-Мансийский автономный округ, г. Урай, Промбаза, подстанция 35/6 кВ "ДСК" | 1988-10-01 | 3817643
60 | 108020000178 | Нежилое помещение, часть здания под контору, общей площадью 272,1 кв.м., расположена на 3 этаже 3 этажного здания, инв.№ 71:138:002:000001770:0001:20001 | ул. Сибирская-2, контора ООО "Ремстройсервис", г.Урай, Ханты-Мансийский автономный округ-Югра, Тюменская область, Россия | 01.01.1979 | 10066000
61 |  | Часть нежилого здания предназначена под офис общей площадью 33,8 кв.м., расположена на 1 этаже 3 этажного здания, инв.№ 4-109 | Россия, Ханты-Мансийский автономный округ-Югра, г.Урай, ул.Сибирская, контора ООО "Ремстройсервис"
62 | 108040003198 | Кабельная линия 0,4кВ от трансформаторной подстанции 6/0,4кВ №2, к жилым домам №№4А, 5А, 6А микрорайона "1А", назначение: электроснабжение, Протяженность 0,14983 км., инв.№ 71:138:002:000019720 | Тюменская область, Ханты-Мансийский автономный округ-Югра, г.Урай, от трансформаторной подстанции 6/0,4 кВ №2, расположенной в районе жилого дома №6А микрорайона "1А", к жилым домам №4А, 5А, 6А микрорайона "1А" | 2008-11-06 | 365805
63 | 108040003184 | Кабельная линия 0,4кВ жилого дома №27А микрорайона 2., назначение: электроснабжение, Протяженность 0,115 км., инв.№71:138:002:000025480 | Ханты-Мансийский автономный округ-Югра, г.Урай, микрорайон 2, от ТП 6/0,4 кВ №72, расположенной в районе жилого дома №33 микрорайон 2 к жилому дому №27А микрорайона 2. | 31.12.2009 | 1246755.95
64 | 101040001514 | Кабельная линия 0,4кВ жилого дома №7 микрорайона 1, сооружение, протяженностью 175 м., инв.№71:138:002:000009130 | От комплектной трансформаторной подстанции КТП 6/0,4кВ №32, расположенной в микрорайоне Западный к жилому дому №7 микрорайона 1, г.Урай, Ханты-Мансийский автономный округ-Югра, Тюменская область, Россия | 01.10.1999 | 11354
65 | 101040002031 | Кабельная линия 0,4кВ, сооружение для электроснабжения , протяженностью 200,00 м., инв.№71:138:001:004991810, | ул.Ленина-90, от трансформаторно подстанции №35-А расположенной на территории МУ ЦГБ до здания Урайского отделения Сбербанка №7961, г.Урай, Ханты-Мансийский автономный округ-Югра, Тюменская область, Россия | 03.06.2004 | 67016.9
66 | 108040003185 | Кабельная линия 6 кВ ф.Котельный, назначение: электроснабжение, Протяженность 0,2076 км., инв.№ 71:138:002:000025460 | Ханты-Мансийский автономный округ - Югра, г.Урай, микрорайон 2, д.27А, от соединительной муфты в районе инфекционного отделения к ТП 6/0,4 кВ №72, расположенной в районе жилого дома №33 микрорайон 2 | 31.12.2009 | 3184648.15
67 | 101030001310 | Воздушная линия 6 кВ фидер "Южный -1,2" , назначение: для энергоснабжения распределительного пункта "Южный", протяженностью 3,640 км., инв.№71:138:001:000009070 | Ханты-Мансийский автономный округ - Югра, г.Урай, от подстанции 110/6/6 кВ "Евра" до распределительного пункта 6кВ "Южный", расположенного между жилыми домами №64, микрорайона "Г" и №71, микрорайона "Д" | 31.03.2006 | 12254170.76
68 | 101030001420 | Воздушная линия 6 кВ фидер "Котельный" , сооружение для энергоснабжения, протяженностью 314,0 м., инв.№ 71:138:002:000014210 | от опоры ВЛ-6 кВ фидер "Котельный", расположенной в районе жилого дома №16 микрорайон Западный к опоре ВЛЗ-6 кВ, расположенной на территории МУ "ЦГБ" в районе здания ТП-6/0,4 кВ №17, к опоре ВЛ-6кВ, расположенной в районе жилого дома №33 микрорайона 2, г.Урай, Ханты-Мансийский автономный округ-Югра, Тюменская область, Россия | 14.11.2007 | 358884.04
69 | 101030001380 | Воздушная линия защищенная 6кВ фидер Лесной , сооружение для электроснабжения жилых домов в микрорайоне Д, протяженностью 500 м., инв.№71:138:002:000014260 | от опоры ВЛ-6 кВ фидер Лесной, расположенной в микрорайоне Д, в районе жилого дома №30А, к трансформаторной подстанции 6/0,4кВ №34 , расположенной в микрорайоне Д, в районе жилого дома №3Д, г.Урай, Ханты-Мансийский автономный округ-Югра, Тюменская область, Россия | 23.11.2007 | 1174682
70 | 101030001375 | Линия электроснабжения от комплектной трансформа-торной подстанции 6/0,4кВ №11, назначение: нежилое, для электроснабжения жилых домов и уличного освещения посёлка Первомайский, протяженность 6,425 км, доля в праве 463/10000 инв.№71:138:002:000005140 | Тюменская область, Ханты-Мансийский автономный округ-Югра, г.Урай, от КТП 6/0,4кВ №11 (расположенной в посёлке Первомайский, в районе жилого дома №7 ул. Кедровая) к жилым домам №№ 1-11, 2а-20 по ул. Весенняя; №№ 1а-21, 2а-20 по ул. Цветочная; №№ 1а-7, 11-23, 2в-24 по ул. Кедровая; №№ 1-27, 2а-28 по ул. Сосновая; №№ 1а-27, 2а-14 по ул. Песчаная; №№ 1а-13, 2-16 по ул. Молодёжная. | 2007-06-09 | 207800.59
71 | 101030001381 | Линия электроснабжения и уличного освещения 0,4 кВ от трансформаторной подстанции 6/0,4 кВ №12 к жилому дому №6 микрорайона "А", сооружение для энергоснабжения и уличного освещения жилого дома №6 микрорайона "А", протяженностью 440 м., инв.№71:138:002:000004530 | от трансформаторной подстанции 6/0,4кВ №12, расположенной в микрорайоне "А" в районе жилого дома №37, к жилому дому №6 микрорайона "А", г.Урай, Ханты-Мансийский автономный округ-Югра, Тюменская область, Россия | 23.11.2007 | 269805.07
72 | 101030000021 | Воздушная линия изолиро-ванная 0,4 кВ от трансформа-торной подстанции №20, назначение: электропередача, Протяженность 0,785 км., инв№ 71:138:002:000022530 | Ханты-Мансийский автономный округ - Югра, г.Урай, от трансформаторной подстанции 6/0,4кВ №20, расположенной в микрорайоне Лесной в районе жилых домов №№23,24,28 к жилым домам №16,21,22,23, 24, 25,26,28,29,30,33,34 мкр.2А | 01.01.1971 | 28936
73 | 101030001376 | Линия электроснабжения от комплектной трансформа-торной подстанции 6/0,4кВ № 22, назначение: нежилое, для электроснабжения жилых домов и уличного освещения посёлка Первомайский, протяженность 5,345 км, доля в праве 209/10000 инв.№71:138:002:000005120 | Тюменская область, Ханты-Мансийский автономный округ - Югра, г.Урай, от КТП 6/0,4 кВ №22 (расположенной в посёлке Перво-майский, в районе жилого дома №29 по ул. Цветочная) к жилым домам №№3-21, 4-36 по ул. Берёзовая; №№ 13-21, 23-41, 24-28, 30-48, по ул. Весенняя; №№29—47, 30-48 по ул. Цветочная; №№35-51, 28-42 по ул. Кедровая; №№ 31-45 по ул. Сосновая | 2007-06-09 | 59669.15
74 | 101030001847 | Воздушная линия изолиро-ванная 0,4кВ от трансформа-торной подстанции 6/0,4кВ №23 ,назначение: нежилое, нежилое сооружение для энергоснабжения жилых домов микрорайона "Лес-ной", Протяженность 3573 м., инв№ 71:138:002:000013620 | Тюменская область, Ханты-Мансийский автономный округ - Югра, г.Урай, от трансформаторной подстанции 6/0,4кВ №23, расположенной в районе городского муниципального архива (микрорайон "Лесной", дом №2) к жилым домам №№ 93, 5Б, 55, 53, 52, 27, 28, 29, 30, 39, 37, 47, 48, 49, 72, 73, 74 микрорайона "Лесной" | 02.04.2007 | 1603173
75 | 101030001295 | Линия электроснабжения и уличного освещения 0,4кВ, нежилое сооружение для электроснабжения инфекционной больницы, протяженностью 579 м., инв.№71:138:002:000001000 | ул.Северная, д. 2, линия электроснабжения и уличного освещения 0,4кВ здания инфекционной больницы от трансфор-маторной подстанции №35, расположенной на территории муници-пального учреждения "Центральная городская больница" в районе здания паталогоанатоми-ческого отделения, г.Урай, Ханты-Мансийский автономный округ-Югра, Тюменская область, Россия | 04.10.2004 | 242371
76 | 101030001341 | Воздушная линия 0,4 кВ от трансформаторной подстанции ТП 6/0,4 кВ №48 к канализационной насосной станции КНС№7, сооружение для электроснабжения КНС№7, протяженностью 0,617 км., инв.№71:138:002:000009300 | от трансформаторной подстанции ТП 6/0,4кВ №48, расположенной в районе жилого дома №5 по улице Урусова, к канализационной насосной станции КНС №7 (район улицы Березовой), г.Урай, Ханты-Мансийский автономный округ-Югра, Тюменская область, Россия | 19.03.2007 | 131813.35
77 | 108030001924 | Воздушная линия изолированная 0,4кВ от трансформаторной подстанции 6/0,4кВ №48 П, назначение: нежилое, протяженностью 0,494 км., инв.№71:138:002:000014270 | проезд 1, подъезд 15, г.Урай, Ханты-Мансийский автономный округ-Югра, Тюменская область, Россия | 01.01.2007 | 300000
78 | 101030001848 | Воздушная линия изолированная 0,4кВ от трансформаторной подстанции 6/0,4кВ №58, назначение: нежилое, Нежилое сооружение для энергоснабжения жилых домов микрорайона "Лесной", Протяженность 2236 м., инв. № 71:138:002:000013630 | Тюменская область, Ханты-Мансийский автономный округ - Югра, г.Урай, от трансформаторной подстанции 6/0,4кВ №58, расположенной в районе жилого дома №58, микрорайон "Д" к жилым домам №№89, 95, 59, 64, 71, 74 микрорайона "Лесной" | 02.04.2007 | 1387679.68
79 | 101030000062 | ВЛИ 0,4кВ от ТП №58 к жилым домам №№43,54,55,56, 72,76,77,77а,78,79 микрорайона "Д", назначение: энергоснабже-ние жилых домов №№43,54,55,56,72,76,77,77а,78,79, Протяженность 1,346 км., инв№ 71:138:002:000012000 | Ханты-Мансийский автономный округ - Югра, г.Урай, от ТП-58, к жилым домам №№43,54,55,56,72,76,77,77а,78,79, микрорайона "Д" | 01.02.1992 | 1307
80 | 101030001377 | Линия электроснабжения от комплектной трансформаторной подстанции 6/0,4кВ № 62, назначение: нежилое, для электроснабжения жилых домов и уличного освещения посёлка Первомайский, протяженность 1,170 км, доля в праве 91/10000 инв.№71:138:002:000005130 | Тюменская область, Ханты-Мансийский автономный округ - Югра, г.Урай от КТП6/0,4кВ №62 (расположенной в посёлке Первомайский, в районе жилого дома №2 по ул. Осенняя) к жилым домам №№ 2, 4-6 по ул. Осенняя; №№ 1-11, 2-12 по ул. Рябиновая. | 2007-06-09 | 5299.05
81 | 101030001374 | Линия электропередачи 0,4 кВ от комплектной трансформаторной подстанции 6/0,4 кВ №62 расположенной в районе жилого дома №2 ул.Осенняя, по улице Нагорная к жилым домам №70, 60, 69, по улице Кольцова к жилым домам №52, 57, по Механиков к жилому дому №31, сооружение протяженностью 599,3 м., инв.№71:138:001:004998390 | от комплектной трансформаторной подстанции 6/0,4 кВ №62 расположенной в районе жилого дома №2 по улице Осенняя к жилому дому №31 по улице Механиков, г.Урай, Ханты-Мансийский автономный округ-Югра, Тюменская область, Россия | 09.06.2007 | 244801.57
82 | 101030000121 | Линия электропередачи 0,4 кВ, наружные сети электроснабжения, этажность- нет, подз.этажность -нет, протяженностью 3 925,30 м., инв.№71:138:001:004998710 | Россия, Тюменская область, Ханты-Мансийский автономный ркруг-Югра, г.Урай, линия электропередачи 0,4 кВ от трансформаторной подстанции 6/0,4кВ №63, расположенной на улице Южная, в районе АЗС, по улице Туманная к жилым домам 1:19, по улице Отрадная к жилым домам №1:18, по улице Озерная к жилым домам №1:20, по улице Кондинская к жилым домам №1:18, 20, 1А, 3А, 5А, 7А. | 01.07.2004 | 4004859
83 | 101030000170 | Линия электропередач 0,4кВ, нежилое сооружение, для энергоснабжения жилых домов, этажность - нет, подз.этажность - нет, протяженностью 710 м., инв.№71:138:001:004994040 | от трансформаторной подстанции 6/0,4кВ №63, расположенной по улице Южная, в районе АЗС, по улице Тенистая к жилым домам №1-9, 11, 13, 14, 16, 18, г.Урай, Ханты-Мансийский автономный округ-Югра, Тюменская область, Россия | 27.02.2004 | 465092
84 | 101030000110 | Сооружение, линия электроснабжения и уличного освещения 0,4кВ, протяженностью 905 м., инв. № 71:138:001:00499:4160 | от трансформаторной подстанции 6/0,4 кВ № 99 (ТП99), расположенной по ул.Энергетиков, дом № 1, к жилым домам №1,№3(А), №4, №5, №6(А), №6 микрорайон Аэропорт, г.Урай, Ханты-Мансийский автономный округ - Югра, Тюменская область, Россия | 01.06.2004 | 254237
86 | 101030001379 | Воздушная линия 0,4 кВ фидер Старый Урай, воздушная линия 0,4 кВ уличного освещения от трансформаторной подстанции 6/0,4кВ №99, расположенной по ул.Энергетиков 1, к жилым домам №11,12,13,14,15,16, 17 по ул.Береговая, к жилым домам №3,4 по ул.Таежная, сооружение, протяженностью 695,0 м., инв.№71:138:001:010936640 | от ТП 6/0,4кВ №99, расположенной по ул.Энергетиков 1, к жилым домам №11,12,13,14,15,16,17 по ул.Береговая, к жилым домам №3,4 по ул.Таежная, г.Урай, Ханты-Мансийский автономный округ-Югра, Тюменская область, Россия | 23.11.2007 | 908574.78
87 | 108030001926 | Воздушная линия изолированная электроснабжения и наружного освещения 0,4 кВ к жилым домам по ул.Зеленая, Береговая, назначение: электропередача, Протяженность 0,1627 км., инв.№71:138:002:000023540 | Тюменская область, Ханты-Мансийский автономный округ - Югра, г.Урай, от существующей опоры 0,4 кВ, расположенной в районе жилых домов №1,2, ул.Зеленая, до опоры №6, расположенной в районе жилого дома №2а, ул.Береговая | 29.07.2009 | 381122.85
88 | 108030001925 | Воздушная линия изолированная электроснаб-жения и наружного освещения 0.4 кВ к жилому дому №13Г, микрорайон 1"Г", назначение: электроснабжение, эл.освещение, Протяженность 0,215 км. | Тюменская область, Ханты-Мансийский автономный округ - Югра, г.Урай, микрорайон "1Г", от трансформаторной подстанции 6/04 кВ №19, расположенной в районе жилого дома №27, до жилого дома №13Г | 10.08.2009 | 1423327.09
89 | 108030001928 | Воздушная линия изолированная 0,4 кВ от комплектной трансформаторной подстан-ции 6/0,4кВ №25 к жилым домам №29,31 ул.Механиков, назначение: электроснаб-жение жилых домов, Протяженность 0,9295 м., инв. № 71:138:002:000024100 | Ханты-Мансийский автономный округ - Югра, г. Урай, от комплектной трансформаторной подстанции 6/0,4 кВ №25, расположенной по ул.Механиков, в районе жилого дома №36, к жилым домам №29,31 ул.Механиков | 15.12.2009 | 1737451.66
90 | 108030001927 | Воздушная линия защищен-ная фидер 6 кВ Центральный от опоры №29 к комплектной трансформаторной подстанции 6/0,4кВ №25; Фидер 6 кВ Центральный, фидер 6 кВ Нагорный от комплектной трансформаторной подстанции 6/0,4 №25 к трансформаторной подстанции 6/0,4 кВ №9, назначение: электроснабжение, Протяженность 0,4676 км., инв. № 71:138:002:000024080 | Ханты-Мансийский автономный округ - Югра, г. Урай, от опоры №29 в р-не жилого дома №17 ул.Механиков к КТП 6/04 кВ №25, расп. по ул.Механиков в р-не ж/д №36, от комплектной трансформаторной подстанции №25 к трансформаторной подстанции №9, расположенной на территории школы №2 (ул.Нагорная,24) | 15.12.2009 | 2372236.58
91 | 108030001922 | Воздушная линия изолированная 0,4кВ от трансформаторной подстанции 6/0,4 кВ № 39, назначение: энергоснабже-ние жилых домов, Протяженность 681,6 м., инв. № 71:138:002:000018780 | Ханты-Мансийский автономный округ - Югра, г.Урай, от трансформатор-ной подстанции 6/0,4 №39, расположенной в районе детского дома "Зина" (Узбекистанская, №8) к участкам предназначенным под индевидуальное жилищ-ное строительство, по ул.Брусничная, Тенистая | 30.12.2009 | 1394461.39
92 | 108030001981 | Воздушная линия изолированная электроснабжения 0,4 кВ от комплектной трансфор-маторной подстанции 6/0,4 кВ № 66, назначение: электроснабжение, Протяженность 2,819 км., инв. № 71:138:002:000026090 | Ханты-Мансийский автономный округ - Югра, г. Урай, от КТП 6/04 кВ №66, расположенной в районе ул.Южная, Первопроходцев к жилым домам по улицам Геоло-гов, Романтиков, Энту-зиастов, Первопроходцев, Яковлева, Тюменская, переулка Средний | 30.12.2009 | 10091984.86
93 | 108030001941 | Воздушная линия изолиро-ванная 0,4 кВ от комплектной трансформа-торной подстанции 6/0,4 кВ № 66 к жилым домам №111,112 в микрорайоне "Лесной" , назначение: электроснабжение, Протяженность 0,814 км., инв. № 71:138:002:000024090 | Ханты-Мансийский автономный округ - Югра, г. Урай, микрорайон Лесной, от комплектной трансформаторной подстанции 6/04 кВ №66, расположенной на ул.Первопроходцев к жилым домам №111,112 в микрорайоне "Лесной" | 30.12.2009 | 2939473.12
94 | 108030001920 | Воздушная линия изоли-рованная электроснабжения 0,4 кВ от комплектной трансформаторной подстанции 6/0,4 кВ №95, назначение: электроснаб-жение жилых домов в микрорайоне "Солнечный", Протяженность 5,326 км., инв.№ 71:138:002:000014340 | Ханты-Мансийский автономный округ - Югра, г. Урай, микрорайон Солнечный, от комплектной трансформаторной подстанции 6/0,4 кВ №95 до опор воздушных линий электроснабжения 0,4 кВ, расположенных на улицах Радужная, Дружная, Звездная, Звонкая, Солнечная, в переулке Ясный | 29.07.2009 | 5922645.28
95 | 108030001921 | Воздушная линия изолиро-ванная электроснабжения и наружного освещения 0,4 кВ по ул.Солнечная, Светлая, Мирная, назначение: элект-роснабжение, Протяжен-ность 0,6207 км, инв. № 71:138:002:000022690 | ХМАО-Югра г.Урай, м-он Солнечный, от опоры, расположен-ной в р-не ж/д №33, ул.Звонкая, до опор воздушных линий электроснабжения 0,4 кВ, рассположенных на ул.Солнечная, Светлая, Мирная | 29.07.2009 | 960000
96 | 108030001919 | Воздушная линия изолированная 0,4 кВ от комплектной трансфор-маторной подстанции КТП 6/0,4 кВ №96, назначение: энергоснабжение микро-района "Солнечный", Про-тяженность 2,850 м, инв. № 71:138:002:000014470 | Ханты-Мансийский автономный округ - Югра, г.Урай, микро-район Солнечный, от комплектной трансфор-маторной подстанции КТП 6/0,4 №96, до опор воздушных линий элекроснабже-ния 0,4, расположенных на улицах Звонкая, Звездная, в переулках Ясный, Узорный, Лунный, Тихий | 29.07.2009 | 4019854.86
97 | 108030001940 | Воздушная линия защищенная фидер 6 кВ Московский-1,2 от трансформаторной подстан-ции 6/0,4 кВ № 20 к комплектной трансформа-торной подстанции 6/0,4 кВ №66 (двухцепная), назначе-ние: электроснабжение, Протяженность 0,9705 м., инв. № 71:138:002:000024110 | Ханты-Мансийский автономный округ - Югра, г.Урай, от ТП 6/0,4 кВ №20, расположенной в микрорайоне 2А, в районе жилых домов №23,24,28 к КТП 6/0,4 кВ №66 расположенной на ул.Первопроходцев | 30.12.2009 | 5737715.27
98 | 101030000137 | Воздушная линия 6кВ фидер Нагорный (L-3000 м) инв. №20020, назначение: электроснабжение, Протя-женность 3000 км., инв. № 71:138:001:010963840 | Ханты-Мансийский автономный округ - Югра, г.Урай от комплектной трансформаторной подстанции 6/0,4кВ №19 (ТП-19), расположенной в районе жилого дома №35(А) микрорайона "Г", к трансформаторной подстанции 6/0,4 кВ №17, расположенной на территории роддома (улица Ленина, дом №94) | 01.01.1978 | 126960
99 | 101030000145 | Воздушная линия 6кВ фидер "Центральный", назначение: энергоснабжение жилых домов поселка Перво-майский, улицы Механиков, микрорайона 1Д, Протяженность 2,490 км., инв.№ 71:138:002:000015260 | Ханты-Мансийский автономный округ - Югра, г.Урай, от опоры №1, расположенной в п.Первомайский в районе Урайских электрических сетей до опоры №32, расположенной в районе жилого дома №11 улица Механиков | 01.12.1978 | 64590
100 | 101030000058 | ВЛИ 0,4кВ от КТП-5, назначение: энергоснабжение жилых домов, Протяженность 446,7 м., инв. № 71:138:002:000018530 | Ханты-Мансийский автономный округ - Югра, г.Урай от комплектной трансформаторной подстанции 6/0,4кВ №5, расположенной в микрорайоне 2А, в районе жилых домов №6, №20, к жилым домам №7,8,9,11,12,18,19а,20,27 микрорайона 2А. | 01.08.1977 | 10422
101 | 101030000046 | Воздушная линия изоли-рованная электроснабжения и наружного освещения 0,4 кВ от ТП 6/0,4 кВ №30 к жилым домам №№65,66,57, назначение: электроснабжение, Протяженность 0,3478 км. | Ханты-Мансийский автономный округ - Югра, г.Урай, микрорайон 2 от ТП-30, расположенной в микрорайоне 2, в районе д/с №16 (мик.2, дом 63) к жилым домам №№65,66,57 | 01.12.1990 | 41985
102 | 101030000048 | Воздушная линия изоли-рованная 0,4 кВ от трансформаторной подстанции 6/0,4 кВ №36, назначение: электроснабжение жилых домов №№50,51,42,43,49, 52,46-48 микрорайона "2", Протяженность 753,45 м., инв. № 71:138:002:0000177000 | Ханты-Мансийский автономный округ - Югра, г.Урай, от трансформаторной подстанции 6/0,4 кВ №36 расположенной в мкр. 2, в районе магазина "Астерия", дом 44А к жилым домам №42,43,46-52, мкр.2 | 01.12.1972 | 8928
103 | 101030000053 | ВЛИ 0,4кВ от ТП-45, назначение: электроснабже-ние жилых домов, Протя-женность 513,7 м., инв. № 71:138:002:000018540 | Ханты-Мансийский автономный округ - Югра, г.Урай, от трансформа-торной подстанции 6/0,4 кВ №45, расположенной на территории ККЦК Юность Шаима (микро-района 2А) к жилым домам №13,14,15,17, микрорайона 2А, №69,70,84,76, микрорайона А | 01.01.1990 | 1502
104 | 101030000060 | Воздушная линия изоли-рованная 0,4кВ от трансформаторной подстанции ТП-51, назначение: энергоснабжение жилых домов №№53,54,55,56,67 микрорайона "2", Протяженность 0,830 км., инв. № 71:138:002:000012010 | Ханты-Мансийский автономный окрг-Югра, г.Урай, микрорайон 2, от трансформаторной подстанции 6/0,4кВ №51, расположенной в районе здания Администрации г.Урай(ул.Ленина, 60) к жилым домам №№53,54,55,56,67 | 01.01.1990 | 57657
105 | 101030000028 | Воздушная линия изолиро-ванная электроснабжения и наружного освещения 0,4кВ от трансформаторной подстанции 6/0,4кВ №69, расположенной в районе жилого дома №83 микрорайона 2 к жилым домам 83,84,94,89-90,91-93,88, аптека, в микрорайоне 2., назначение: энергоснаб-жение и наружное освещение жилых домов №,№ 83,84,94,89-90,91-93,88, аптека, в микрорайоне 2., Протя-женность 840,26 м., инв. № 71:138:002:000018070 | Ханты-Мансийский автономный округ - Югра, г.Урай, от трансформатор-ной подстанции 6/0,4кВ №69, расположенной в районе жилого дома №83 микрорайона 2 к жилым домам 83,84,94,89-90,91-93,88, аптека, микрорайона 2. | 01.04.1994 | 271295
106 | 101030000066 | Воздушная линия изолированная 0,4кВ от транс-форматорной подстанции ТП-74, назначение: энергоснаб-жение жилых домов №№40,41,79 микрорайона "2", Протяженность 0,410 км., инв. № 71:138:002:000012020 | Ханты-Мансийский автономный округ - Югра, г.Урай, микрорайон 2, от трансформаторной подстанции 6/0,4кВ №74 (расположенной в районе жилого дома №39) к жилым домам №№40,41,79. | 01.02.1989 | 15116
107 | 108030001923 | Воздушная линия изолированная 0,4кВ к жилым домам по улице Зеленая, Береговая, назначение: энергоснабже-ние жилых домов по ул.Береговая, Зеленая, протяженность 0,174 км., инв.№ 71:138:002:000020630 | Тюменская область, Ханты-мансийский автономный округ - Югра, г.Урай, воздушная линия изолированная 0,4 кВ от опор, расположенных по ул.Зеленая, Береговая | 29.04.2008 | 450524.43
108 | 108030001995 | Воздушная линия изолиро-ванная электроснабжения и наружного освещения 0,4кВ от комплектной трансфор-маторной подстанции 6/0,4 кВ №57 (двухцепная), назначение: электропе-редача, Протяженность 0,4003 км., инв.№ 71:138:002:000022270 | Тюменская область, Ханты-Мансийский автономный округ - Югра, г.Урай, микрорайон 1Г, от комплектной трансфор-маторной подстанции 6/0,4 кВ №57, расположенной в районе жилого дома №18Г, до жилого дома №8Г | 2008-11-06 | 841849
109 | 101030000065 | Воздушная линия изолированная 0,4кВ от ТП 6/0,4 кВ №70, назначение: наружное освещение, Протяженность 0,292 км., инв. № 71:138:002:000022550 | Ханты-Мансийский автономный округ - Югра, г.Урай, от трансфор-маторной подстанции 6/0,4 кВ №70, расположенной в микрорайоне 2 в районе дома-быта "Силуэт" к жилым домам №69, 71, дому быта "Силуэт" | 01.04.1989 | 9914
|  |  | Итого |  | 129568997.01

## Приложение 3 (hidden)
Приложение 3 к постановлению
администрации города Урай
от _____________ № _____
№ п/п | Инв. номер | Наименование | Дата ввода в экспл. | Первоначальная стоимость, руб.
1 | 101040001366 | КТПН-6/0,4 кВ №33 с трансформатором ТМ-40 кВа | 2011-01-01 | 500 |  | забаланс
2 | 101040001404 | Оборудование ЩИТ-0,4 кВ в ТП-20 | 1992-12-01 | 1029 |  | забаланс
3 | 101040001412 | Оборудование ЩИТ-6кВ в ТП-93 | 1981-11-30 | 2257 |  | забаланс
4 | 101040001598 | КЛ-0,4 кВ от ТП-107 | 1984-09-01 | 1212 |  | забаланс
5 | 101040001629 | КЛ-0,4 кВ от ТП-30 | 1985-11-01 | 1848 |  | забаланс
6 | 101040001675 | КЛ-0,4 кВ от ТП-93 до жилого дома №10 | 1992-01-01 | 2218 |  | забаланс
7 | 101040001732 | Станок настольно-сверлильный |  | 2838 |  | забаланс
8 | 101040002436 | ПП "Омь-21В" в ТП-32 | 2007-12-25 | 380693.96
9 | 101040002647 | ПП "Омь-21В" в ТП-34 | 2008-04-01 | 434404.09 | 71:138:002:000020430
10 | 101040002970 | Система телемеханники Омь-21 | 2006-03-01 | 986184.58
11 | 101040002971 | Телемеханика Омь-21 в ТП-40,46,77,97 | 2006-03-01 | 933888.38
12 | 101040002972 | Телемеханика Омь-21 в ТП-8,9 | 2006-03-01 | 479673.85
13 | 101040002973 | Система телемеханники Омь-Свет ТП-14,16,18, 108,113,51,73 | 2006-03-01 | 1511830.32
14 | 108040003197 | Оборудование ТП 6/0,4 кВ №2 | 2008-11-06 | 2100000
15 | 108040003266 | Трансформаторная подстанция СТП-1,25/6/0,23-2-1=2 У1 | 2013-11-13 | 203000
16 | 101030000018 | Площадка под трансф.емкость | 01.10.2001 | 91724 | 000:71:138:000009790
17 | 101030000019 | Эстакада автомобильная | 01.10.2002 | 466920
18 | 101030000059 | WHG | 01.01.1968 | 12320
19 | 101040001336 | КТП №41 с трансформатором 250 кВА | 01.09.2001 | 105564 | №71:138:002:000018810
20 | 101040001337 | КТП 6/0,4 кв №11 п.Первомайский | 08.12.2004 | 1046318 | №71:138:002:000017150
21 | 101040001338 | КТП 6/0,4 кв №22 п.Первомайский ул Цветочная,29 | 08.12.2004 | 1115424
22 | 101040001339 | КТПН-10 с тр-ром ТМ-400ква | 01.09.1996 | 75992
23 | 101040001340 | КТПН-100 с тр-ром ТМ-400ква | 01.12.1979 | 75992
24 | 101040001341 | КТПН-101 с тр-ром ТМ-400ква | 01.12.1965 | 75992
25 | 101040001342 | КТПН-107 с тр-ром ТМ-160ква | 01.11.1995 | 62855
26 | 101040001344 | КТПН-6/0,4кВ № 91П террит.произв.базы ОАО Шаимгаз | 01.12.1987 | 75992 | Доп.2 от 17.04.2012
27 | 101040001345 | КТПН 6/0,4 кв № 88 ОНТ "Монтажник" | 01.12.1987 | 75992
28 | 101040001347 | КТП 6/0,4 кВ №114П с трансформатором 250 кВА | 01.01.1967 | 5000
29 | 101040001350 | КТПН-29 А с тр-ром ТМ-315 кВА | 01.01.1968 | 65822
30 | 101040001354 | КТПН-4 с тр-ром ТМ-160ква | 01.09.1986 | 49488
31 | 101040001355 | КТПН-40 с тр-ром ТМ-200ква | 01.11.1976 | 62855
32 | 101040001356 | КТП 6/0,4 кВ №5 с трансформатором 315 кВа ,расположенная в мкр 2 "А" в районе ж/д №6,20 | 01.11.1972 | 65822
33 | 101040001358 | КТПН №43 СОНТ "Связист" | 01.07.1989 | 65822
34 | 101040001360 | КТПН-56 с тр-ром ТМ-160ква | 01.12.1974 | 62855
35 | 101040001362 | КТП 6/0,4кВ №77А с трансформатором ТМ 400кВа | 01.06.1981 | 75992
36 | 101040001363 | КТПН-6/0,4кВ №122 П | 01.06.1967 | 4000
37 | 101040001365 | КТПН-6/0,4кв №33П с тр-ром ТМ-400 ква | 01.10.2002 | 221960
38 | 101040001368 | КТПН-6/0,4кв №53 | 01.12.1994 | 36725
39 | 101040001369 | КТПН №89 СОНТ "Лесовод" | 01.01.1984 | 36725
40 | 101040001371 | КТП 6/0,4 кВ № 80П, расположенная на территории ОАО "Агроника", Промбаза | 01.12.1965 | 36725
41 | 101040001372 | КТПН №24 п.Лесников,КЛПХ | 01.12.1989 | 75992 | доп.15 от
42 | 101040001373 | КТПН-6/0,4кв №62 с тр-ром ТМ-400ква | 01.08.2003 | 75000
43 | 101040001375 | КТПН-6/0,4кв №13П с тр-ром ТМ-160ква (полигон) | 25.06.2002 | 92988
44 | 101040001378 | КТПН-64 с тр-ром ТМ-250ква | 01.01.1999 | 89800
45 | 101040001381 | КТПН 6/0,4 кВ № 84, расположенная по адресу: г.Урай, улица Сибирская,2 ООО"Регион" | 01.10.1998 | 329551
46 | 101040001382 | КТП 6/0,4 кВ №87П Урай Проезд 1 Подъезд 17 | 01.11.1983 | 6839
47 | 101040001383 | КТПН-75с тр-ром ТМ-400ква | 01.09.1996 | 236096
48 | 101040001384 | КТПН-76с тр-ром ТМ-160ква | 01.10.1984 | 31872
49 | 101040001388 | Оборудование ТП-16 панели Що-70 | 01.10.1983 | 9356
50 | 101040001389 | Обоорудование ЩИТ 6кв. в ТП-92 | 01.11.1981 | 44077
51 | 101040001390 | Обо-ние ТП-16 камеры КСО-366 | 01.12.1983 | 6241
52 | 101040001391 | Оборудование ТП-28 с тр-ми ТМ-2х400ква | 01.01.1997 | 150000
53 | 101040001392 | Оборудование ТП-58 с тр-ми ТМ-2х400ква | 31.12.2004 | 118000
54 | 101040001393 | Оборудование ТП-6/0,4 кв №36 | 01.06.1979 | 3062
55 | 101040001394 | Оборудование ТП-69 с тр-ми ТМ-2х400ква | 01.02.1979 | 83577
56 | 101040001395 | Оборудование ТП 6/0,4 кВ №77 Щит-6 кВ Д/с Старт | 01.02.1983 | 4713
57 | 101040001396 | Обо-ние ТП-70 с тр-миТМ-2х400ква | 01.09.1977 | 121393
58 | 101040001397 | Обо-ние ТП-72 с тр-ми ТМ-400ква;630ква | 01.11.1979 | 82066
59 | 101040001398 | Обо-ние ТП-73 с тр-ми ТМ-2х250ква | 01.12.1978 | 58194
60 | 101040001399 | Оборудование ТП-74 6/0,4кВ с трансформаторами ТМ-2х630 кВа | 01.12.1978 | 72320
61 | 101040001400 | Обор-ние ТП-77 ЩИТ | 01.02.1983 | 6143
62 | 101040001401 | Оборудование ТП-9 ТМ-2х400ква | 01.01.1997 | 137968
63 | 101040001402 | Оборудование ЩИТ-0,4кв РП-3 | 01.10.1981 | 14119
64 | 101040001403 | Оборудование ЩИТ-0,4кв в ТП-103 | 01.10.1981 | 6333
65 | 101040001406 | Обо-ние ЩИТ-0,4кв в ТП-92 | 01.11.1981 | 7873
66 | 101040001407 | Обо-ние ЩИТ-0,4кв в ТП-93 | 01.11.1981 | 12232
67 | 101040001408 | Оборудование ЩИТ-0,4кв в ТП-97 | 01.12.1982 | 5643
68 | 101040001410 | Оборудование ЩИТ-6кв в ТП-103 | 01.12.1984 | 88868
69 | 101040001411 | Обо-ние ЩИТ-6кв в ТП-92 | 01.11.1984 | 9430
70 | 101040001413 | Оборудование ЩИТ-6кв в ТП-97 | 01.12.1982 | 117366
71 | 101040001414 | Оборудование ЩИТ-6кв РП-3 | 01.12.1982 | 3397467
72 | 101040001415 | Оборудование ЩИТ-6кв ТП-14 | 01.01.1991 | 29692
73 | 101040001416 | Оборудование 1секц.шин 6кв ЦРП | 01.06.2001 | 1714320
74 | 101040001417 | Оборудование 2секц.шин 6кв ЦРП | 01.06.2001 | 1714320
75 | 101040001418 | Оборудование РП Водозабор 1/техвода/ | 01.07.2004 | 39304
76 | 101040001420 | Оборудование РУ-6кв ТП-27 | 01.10.2002 | 232028
77 | 101040001421 | Оборудование РУ-6кв ТП-44 | 01.10.2002 | 232152
78 | 101040001422 | Оборудование РУ-6кв ТП-46 | 01.10.2002 | 164041
79 | 101040001423 | Оборудование РУ-6кв ЦКП | 01.10.2002 | 9085778
80 | 101040001424 | Обо-ние ТП-6/0,4кв №51 | 01.12.2004 | 380158
81 | 101040001425 | Обо-ние ТП-6/0,4кв №68 с тр-ми ТМ-2х400ква | 01.12.2004 | 241410
82 | 101040001426 | Оборудование ТП-45 Центр нац. культур | 01.12.2001 | 1319846
83 | 101040001427 | Оборудование ТП-6/0,4кв №1 для электроснабжения ПНС-1000 | 01.02.1998 | 313213
84 | 101040001428 | Оборудование ТП-79 | 01.10.2000 | 1231732
87 | 101040001520 | РВНО-1 | 01.05.1980 | 8870
88 | 101040001521 | РВНО-2 | 01.12.1980 | 9630
89 | 101040001522 | РВНО-3 | 01.02.1985 | 14814
90 | 101040001523 | РП котельной Нефтяник | 01.02.1989 | 78800
91 | 101040001524 | РП Южный с тр-ми ТМ-250ква | 01.01.1991 | 323387
92 | 101040001525 | РУ-6кв котельн. Аэропорта | 01.10.2003 | 787249
93 | 101040001527 | Силовой тр-тор ТМ-400ква в РП-3 | 01.08.1999 | 32000
94 | 101040001532 | ТМЗ 630ква 6/0,4 квт | 01.12.1995 | 81250
95 | 101040001533 | ТП-113 с тр-ми ТМ- 2х400ква | 01.06.1985 | 72320
96 | 101040001534 | ТП-16 с тр-ом ТМ-400,630ква | 01.12.1983 | 82066
97 | 101040001537 | ТП-18 с тр-ми ТМ-2х400ква | 01.09.1989 | 72320
98 | 101040001538 | ТП-27 база ОРСА \оборудование\ | 01.05.1996 | 87200
99 | 101040001539 | ТП-30 с тр-ром ТМ-2х400ква | 01.01.1989 | 138874
100 | 101040001540 | ТП-46 с тр-ми ТМ-400ква | 01.08.1995 | 72320
101 | 101040001541 | ТП-54 с тр-ми ТМ-2х1000ква | 01.01.1983 | 140684
102 | 101040001542 | ТП-60 с тр-ом -2х400ква | 01.07.1998 | 94320
103 | 101040001543 | ТП-8 с тр-ом ТМ-400ква | 01.01.1990 | 75992
104 | 101040001544 | ТП-90с тр-ми ТМ-2х400ква | 01.10.1980 | 72320
105 | 101040001545 | Тр-р №1вТП-97 ТМ-400ква | 01.12.1982 | 36160
106 | 101040001546 | Тр-р вТП-103 ТМ-630ква | 01.12.1976 | 36160
107 | 101040001547 | Тр-р №2 в ТП-97 ТМ-400ква | 01.12.1972 | 36160
108 | 101040001548 | Тр-р в ТП-92 ТМ-400ква | 01.10.1975 | 36160
109 | 101040001549 | Тр-р КТП-29 ТМ-160ква | 01.01.1984 | 29097
110 | 101040001551 | Тр-р КТП-53 ТМ-250ква | 01.12.1974 | 29097
111 | 101040001552 | Тр-р на ЦРП ТМ-630ква | 01.01.1969 | 36160
112 | 101040001553 | Тр-р на ЦРП ТМ-630ква | 01.02.1978 | 36160
113 | 101040001554 | Тр-р ТП-31 ТМ-630ква | 01.09.1996 | 45906
114 | 101040001555 | Тр-р ТП-36 ТМ-400ква | 01.03.1970 | 36160
115 | 101040001556 | Тр-р ТП-51 ТМ-250ква | 01.06.1975 | 32628
116 | 101040001557 | Тр-р ТП-77 ТМ-400ква | 01.02.1983 | 36160
117 | 101040001558 | Трансформатор ТП-108 ТМ-630 кВА | 01.09.1996 | 91812
118 | 101040001559 | Тр-р№2 ТМ-400ква РП-3 | 01.10.1981 | 36160
119 | 101040001560 | Тр-р в ТП-93 ТМ-400ква | 01.11.1981 | 36160
120 | 101040001561 | Тр-р в ТП-93 ТМ-400ква | 01.10.1981 | 36160
121 | 101040001562 | Тр-р ТМ-250ква КТПН-53 | 01.12.1994 | 29097
122 | 101040001563 | Тр-р ТМ-250ква КТПН-95 | 01.12.1995 | 29097
123 | 101040001564 | Тр-р ТМ-250ква ТП-20 | 01.01.1992 | 29097
124 | 101040001565 | Тр-р ТМ-400ква КТПН-23 | 01.01.1990 | 89369
125 | 101040001566 | Тр-р ТМ-400ква ТП-119 | 01.09.1996 | 116840
126 | 101040001567 | Тр-р ТМ-400ква ТП-14 | 01.01.1991 | 36160
127 | 101040001568 | Тр-р ТМ-630ква ТП-22 | 01.03.1991 | 45906
128 | 101040001569 | КТП 6/0,4 кВ № 2 расположенная в районе детского сада №89 мик.1А | 01.01.1991 | 45906
129 | 101040001570 | Тр-р ТП-14 ТМ-630ква | 01.01.1991 | 29097
130 | 101040001571 | Тр-р ТП-20 ТМ-250ква | 01.04.1992 | 29097
131 | 101040001572 | Тр-р ТМ-400ква в ТП-14 | 01.01.1999 | 17000
132 | 101040001573 | Тр-р ТП-31 ТМ-630ква | 01.09.1996 | 45906
133 | 101040001574 | Тр-р ТП-36 ТМ-400ква | 01.03.1970 | 36160
134 | 101040001575 | Тр-р ТП-51 ТМ-560ква | 01.06.1975 | 32628
135 | 101040001576 | Тр-р ТП-77 ТМ-400ква | 01.02.1983 | 36160
136 | 101040001577 | Шинный мост ТП-97 | 01.12.1982 | 5046
137 | 101040001578 | Щит 0,4кв ТП-14 | 01.01.1991 | 7140
138 | 101040001579 | Щит 0,4кв ЦРП | 01.09.1975 | 24904
139 | 101040001720 | А-рамка \комплект трассопоисковый\ | 01.01.2002 | 21492
140 | 101040001722 | Бетономешалка 170л | 01.05.2003 | 14000
141 | 101040001724 | Измеритель МRР-200 | 01.03.2004 | 20889
143 | 101040001726 | Локатор RD 400 PDL 2 BR\комп.трассопоисков/ | 01.01.2002 | 139448
144 | 101040001727 | Поисковый комплекс КИП-3 | 01.03.2004 | 25752
145 | 101040001728 | Прибор д\пров.простых реле РЕТОМ-II | 01.03.2004 | 82881
146 | 101040001731 | Сигнал-генератор RD 433 НСТ \комп. трассопоисковый | 01.01.2002 | 69750
147 | 101040001733 | Станок сверлильный СН-16 | 01.06.2001 | 21027
148 | 101040001735 | Установка АИД-70 | 01.03.2004 | 130343
149 | 101040001736 | Устройство Сатурн-М | 01.03.2004 | 39102
150 | 101040001738 | Трансформатор НТ-12 | 01.03.2004 | 28875
151 | 101040001820 | Оборудование ТП-6/0,4кв №63 р\н АЗС ул.Южная | 05.04.2005 | 472054
152 | 101040002035 | КТП 6/0,4 кВ № 83 | 01.04.2006 | 34000
153 | 101040002179 | Оборудование ТП-46 ячейки ЩО-70 КДЦ "Нефтяник" | 11.10.2005 | 295446.04
154 | 101040002181 | Оборудование ТП-6/0,4кВ №35 (Урай,Северная,2) | 21.12.2004 | 1042406
155 | 101040002184 | Оборудование ТП-6/0,4 кВ №12,расположенной в мкр А в районе ж/д №37 | 20.12.2004 | 1790018.7
156 | 101040002196 | КТП 6/0,4 кв №32 | 10.05.2006 | 897059.71
157 | 101040002197 | Оборудование КТП-6/0,4кВ №32 (мкр. Западный, р-н ж/д № 7) | 10.05.2006 | 3847074.34
158 | 101040002394 | КТП 6/0,4кв №55 р-н Пожарного депо | 09.06.2007 | 4864836.86
159 | 101040002399 | РУ-6кв (комплект) ТП-6/0,4кВ № 17 | 09.06.2007 | 407314.43
160 | 101040002400 | РУ-0,4кВ (комплект) ТП-6/0,4кВ №17 | 09.06.2007 | 658581.48
161 | 101040002401 | Трансформатор силовой ТМ-630 кВА ТП-6/0,4кВ №17 | 09.06.2007 | 256608.01
162 | 101040002402 | Трансформатор силовой ТМ-630 кВА ТП-6/0,4кВ №17 | 09.06.2007 | 256608
163 | 101040002408 | КТП 6/0,4кВ № 67 с оборудованием (трансформ. ТМ-632) в районе ж.д.№31 ул.Механиков | 09.06.2007 | 217056.4
164 | 101040002413 | РУ-6кв (комплект) ТП-№71 объекта "Детская поликлиника в г.Урае" | 09.06.2007 | 1070459
165 | 101040002414 | РУ-0,4кВ (комплект) ТП-6/0,4кВ №71 объекта "Детская поликлиника в г.Урае" | 09.06.2007 | 693516
166 | 101040002415 | Трансформатор силовой ТМ-400 кВА ТП-6/0,4кВ №71 "Детская поликлиника" | 09.06.2007 | 249505
167 | 101040002416 | Трансформатор силовой ТМ-400 кВА ТП-6/0,4кВ № 71 "Детск.поликл." | 09.06.2007 | 249505
168 | 101040002421 | Оборудование ТП6/0,4кВ № 108, ул.Ленина-114а | 01.06.2006 | 1859858.7
169 | 101040002424 | Оборудование ТП-6/0,4кВ №48 (ул. Урусова, в р-не ж/д № 5) | 30.07.2005 | 1352084.64
170 | 101040002429 | Трансформатор ТМ 630 кВа в ТП №111 КОС | 23.11.2007 | 220650.57
171 | 101040002430 | Трансформатор ТМ 630 кВа в ТП №111 КОС | 23.11.2007 | 220650.57
172 | 101040002431 | РУ-6кв ТП № 111 КОС | 23.11.2007 | 909344.21
173 | 101040002432 | Оборудование ТП-6/0,4кв №34 (распределительное устройство 6кВ) | 23.11.2007 | 562115.76
174 | 101040002433 | Оборудование ТП-6/0,4кв №34 (распределительное устройство 0,4кВ) | 23.11.2007 | 877993.39
175 | 101040002434 | Оборудование ТП-6/0,4кв №34 (трансформатор силовой ТМ-630 кВа) | 23.11.2007 | 184550
176 | 101040002435 | Оборудование ТП-6/0,4кв №34 (трансформатор силовой ТМ-630 кВа) | 23.11.2007 | 184550
177 | 101040002457 | Цифровая АТС | 14.07.2004 | 96570.88
178 | 101040002475 | Оборудование ТП-6/0,4кв №37 (распределительное устройство 6 кВ) | 01.03.2008 | 399390.2
179 | 101040002476 | Оборудование ТП-6/0,4кв №37 (распределительное устройство 0,4 кВ) | 01.03.2008 | 590300.59
180 | 101040002477 | Трансформатор силовой ТМ-400/6/0,4кВ ТП № 37 | 01.03.2008 | 219244
181 | 101040002478 | Трансформатор силовой ТМ-400/6/0,4кВ ТП 6/0,4 кВ № 37 | 01.03.2008 | 219244
182 | 101040002479 | Щит телемеханики ТП №37 | 07.04.2008 | 410895.41
183 | 101040002483 | Оборудование РП 6 кВ водозабора № 2 (РУ 6 кВ) | 11.12.2007 | 5078958.88
184 | 101040002484 | Панель АСДУ ОМЬ (автоматизированная система диспечерского управления) | 11.12.2007 | 581698.19
185 | 101040003025 | Пункт питающий "ОМЬ-21" ж/д №100 ул Ленина | 15.10.2008 | 532192.42
186 | 101040003027 | Распределительное устройство 6 кВ ТП №78 | 09.10.2007 | 532694.27
187 | 101040003028 | Распределительное устройство 0,4 кВ ТП №78 | 09.10.2007 | 639577.61
188 | 101040003029 | Трансформатор силовой ТМ-400 кВА в ТП №78 | 09.10.2007 | 226874.98
189 | 101040003030 | Трансформатор силовой ТМ-400 кВА в ТП №78 | 09.10.2007 | 226874.97
190 | 101040003031 | Пункт питающий "ОМЬ-21" ТП №78 | 09.10.2007 | 457257.32
191 | 101040003038 | Распределительное устройство 6 кВ ТП №47 | 18.10.2007 | 340197.56
192 | 101040003039 | Распределительное устройство 0,4 кВ ТП №47 | 18.10.2007 | 537219.18
193 | 101040003040 | Трансформатор силовой ТМ-400 кВА ТП №47 | 18.10.2007 | 197000
194 | 101040003046 | Распределительное устройство 6 кВ ТП №7 | 27.12.2003 | 320583.31
195 | 101040003047 | Распределительное устройство 0,4 кВ ТП №7 | 27.12.2003 | 518285.32
196 | 101040003048 | Трансформатор силовой ТМ-630 кВА ТП №7 | 27.12.2003 | 256608.01
197 | 101040003049 | Панель управления наружным освещением Омь-21 ТП №7 | 27.12.2003 | 470079.36
198 | 101040003050 | Комплектная трансформаторная подстанция 6/0,4 кВ №23 | 02.04.2007 | 1325721.74
199 | 101040003051 | Оборудование КТП №23 (мкр Лесной район городского архива) | 02.04.2007 | 1158366.35
200 | 101040003052 | Телемеханика ОМЬ-21 в КТП 6/,04 кВ №23 | 02.04.2007 | 275059.23
201 | 101040003062 | Трансформатор силовой ТМ-400 кВА ТП №47 | 18.10.2007 | 197000
202 | 101040003063 | Трансформатор силовой ТМ-630 кВА ТП №7 | 27.12.2003 | 256608
203 | 108040003151 | КТП 6/0,4 № 25 (ж/д №36 ул Механиков) | 15.12.2009 | 1703124.77
204 | 108040003152 | Оборудование КТП 6/0,4 кв № 25 | 15.12.2009 | 5061816.5
205 | 108040003154 | Оборудование КТП 6/0,4 кв №110 | 30.07.2007 | 2914349.7
206 | 108040003155 | Камера КСО 393 (оборудование ТП №17) | 30.07.2007 | 62453.45
207 | 108040003156 | Камера КСО 393 (оборудование ТП №17) | 30.07.2007 | 62453.55
208 | 108040003157 | КТП 6/0,4 кВ №95,расположенная в мкр. Солнечный | 29.07.2009 | 1526294.34
209 | 108040003158 | Оборудование КТП 6/0,4 кВ №95 | 29.07.2009 | 1228893.74
210 | 108040003159 | Телемеханика Омь-21 (КТП №95) | 29.07.2009 | 385061.73
211 | 108040003160 | КТП 6/0,4 кВ №96,расположенная в мкр. Солнечный | 29.07.2009 | 1652791.28
212 | 108040003161 | Оборудование КТП 6/0,4 кВ №96 | 29.07.2009 | 1979719.04
213 | 108040003162 | Телемеханика Омь-21 (КТП №96) | 29.07.2009 | 385061.73 | Доп.3 от 21.05.2012
214 | 108040003164 | Пункт питающий ОМЬ-21 в КТП №66 | 30.12.2009 | 772606.48 | Доп.3 от 21.05.2012
215 | 108040003166 | Оборудование РУ-6 кВ ТП 6/0,4 кВ №69 | 01.12.2002 | 401827 | Доп.3 от 21.05.2012
216 | 108040003167 | Оборудование РУ-0,4 кВ ТП 6/0,4 кВ №69 | 01.12.2002 | 79713 | Доп.3 от 21.05.2012
217 | 108040003174 | Оборудование ТП-20 (камеры КСО-366М-10шт.) | 30.04.2009 | 531238.08 | Доп.3 от 21.05.2012
218 | 108040003175 | Оборудование РП "Южный" (камеры КСО-285-2шт.) | 30.04.2009 | 686672.8 | Доп.3 от 21.05.2012
219 | 108040003186 | КТП 6/0,4 кВ № 66 ул.Южная,Первопроходцев | 30.12.2009 | 401448.98 | доп.15 от 21.10.14
220 | 108040003187 | оборудование КТП 6/0,4 кВ №66 ( трансфор- маторная подстанция 2КТПГ-2*400-6/0,04) | 30.12.2009 | 1192235.59 | доп.12 от 04.04.2014
221 | 108040003190 | КТП 6/0,4 кВ № 42 мкр.Д р-н ж/д № 32 | 16.09.2010 | 702505.62
222 | 108040003191 | Оборудование КТП 6/0,4 кВ №42 (2КТПНу-400/6/0,4 в комплекте с АСДУ) | 16.09.2010 | 4105994.38
223 | 108040003272 | РУ-0,4 кВ в ТП 6/0,4 кВ №1 | 2015-07-10 | 1897923.28
|  | ИТОГО |  | 104926444.81

## Приложение 1
Приложение 1 к информационному сообщению
Объекты энергоснабжения города Урай
Объекты энергоснабжения города Урай в составе:
1 | Трансформаторная подстанция 6/0,4 кВ №77, общей площадью 52,3 кв.м., полезной площадью 41,3 кв.м., этажность -1, инв.№ 4-159, кадастровый (условный) номер 86:15:14:000ТП:077/4-159:0000 | Россия, Ханты-Мансийский автономный округ - Югра, г. Урай, микрорайон 2, в районе Дворца спорта "Старт", дом 87, ТП 6/0,4 кВ №77 | 01.02.1983
| Земельный участок, категория земель: земли населенных пунктов, разрешенное использование: земельные участки, предназначенные для размещения производственных и административных зданий, строений, сооружений промышленности, коммунального хозяйства, материально-технического, продовольственного снабжения, сбыта и заготовок, общая площадь 77 кв.м, кадастровый (или условный) номер 86:14:0101005:10 | Ханты-Мансийский автономный округ - Югра, г. Урай, мкр.2-й, в районе Дворца спорта "Старт", дом 87, ТП 6/0,4 кВ №77
2 | ТП 6/0,4 кВ №27 общей площадью 58,8 кв.м., полезной площадью 39,3 кв.м., этажность -1, инв.№ 4-161, кадастровый (условный) номер 86:15:14:000ТП:027/4-161:0000 | Россия, Ханты-Мансийский автономный округ - Югра, г. Урай, микрорайон 3, район ж/дома №54, ТП 6/0,4 кВ №27 | 01.05.1996
| Земельный участок, категория земель: земли населенных пунктов, разрешенное использование: земельные участки, предназначенные для размещения производственных и административных зданий, строений, сооружений промышленности, коммунального хозяйства, материально-технического, продовольственного снабжения, сбыта и заготовок, общая площадь 80 кв.м, кадастровый (или условный) номер 86:14:0101006:11 | Ханты-Мансийский автономный округ - Югра, г. Урай, мкр,3-й, район ж/дома №54, ТП 6/0,4 кВ №27
3 | Трансформаторная подстанция 6/0,4 кВ №108 , общей площадью 59,2 кв.м., полезной площадью 40,5 кв.м., этажность -1, инв.№ 4-144, кадастровый (условный) номер 86:15:14:000ТП:108/4-144:0000 | Россия, Ханты-Мансийский автономный округ - Югра, г.Урай, ул. Ленина-114а, район школы №10, ТП 6/0,4 кВ №108 | 01.09.1996
| Земельный участок, категория земель: земли населенных пунктов, разрешенное использование: земельные участки, предназначенные для размещения производственных и административных зданий, строений, сооружений промышленности, коммунального хозяйства, материально-технического, продовольственного снабжения, сбыта и заготовок. Под трансформаторную подстанцию 6/0,4 кВ № 108, общая площадь 88,3 кв.м, кадастровый (или условный) номер 86:14:0101003:0008 | Ханты-Мансийский автономный округ - Югра, г.Урай, ул. Ленина, 114а, район школы №10, ТП 6/0,4 кВ №108
4 | ТП 6/0,4 кВ №119, назначение: трансформаторная подстанция, 1 - этажный, общая площадь 41,4 кв.м.,инв.№ 4-167, лит. А, кадастровый (или условный) номер 86:15:14:000ТП:119/4-167:0000 | Ханты-Мансийский автономный округ - Югра, г. Урай, микрорайон 3, район школы №6, микрорайон 3, дом 46а | 01.09.1996
| Земельный участок, категория земель: земли населенных пунктов, разрешенное использование: земельные участки, предназначенные для размещения производственных и административных зданий, строений, сооружений промышленности, коммунального хозяйства, материально-технического, продовольственного снабжения, сбыта и заготовок, общая площадь 70 кв.м, кадастровый (или условный) номер 86:14:0101005:13 | Ханты-Мансийский автономный округ - Югра, г. Урай, микрорайон 3, район школы №6, дом №46а, ТП 6/0,4кВ №119
5 | Трансформаторная подстанция 6/0,4 кВ №9 общей площадью 58,3 кв.м., полезной площадью 45,8 кв.м., этажность -1, инв.№4-137, кадастровый (условный) номер .№86:15:14:000ТП:009/4-137:0000 | Россия, Ханты-Мансийский автономный округ - Югра, г.Урай, ул. Нагорная, район школы №2, ТП 6/0,4 кВ №9 | 01.01.1997
| Земельный участок, категория земель: земли населенных пунктов, разрешенное использование: земельные участки, предназначенные для размещения производственных и административных зданий, строений, сооружений промышленности, коммунального хозяйства, материально-технического, продовольственного снабжения, сбыта и заготовок, общая площадь 99 кв.м, кадастровый (или условный) номер 86:14:0101002:30 | Ханты-Мансийский автономный округ - Югра, г.Урай, ул. Нагорная, территория школы №2, ТП 6/0,4 кВ №9
6 | Трансформаторная подстанция 6/0,4 кВ №58 общей площадью 55,4 кв.м., полезной площадью 42,9 кв.м., этажность -1, инв.№ 4-138, кадастровый (условный) номер 86:15:14:000ТП:058/4-138:0000 | Россия, Ханты-Мансийский автономный округ - Югра, г.Урай, микрорайон Южный, в районе ж/дома №58, ТП 6/0,4 кВ №58 | 01.01.1997
| Земельный участок, категория земель: земли населенных пунктов, разрешенное использование: земельные участки, предназначенные для размещения производственных и административных зданий, строений, сооружений промышленности, коммунального хозяйства, материально-технического, продовольственного снабжения, сбыта и заготовок, общая площадь 84 кв.м, кадастровый (или условный) номер 86:14:0101012:72 | Ханты-Мансийский автономный округ - Югра, г.Урай, мкр.Южный, в районе ж/дома №58, ТП 6/0,4 кВ №58
7 | ТП 6/0,4 кВ №28 общей площадью 59,5 кв.м., полезной площадью 45,9 кв.м., этажность -1, инв.№ 4-133, кадастровый (условный) номер 86:15:14:000ТП:28/4-133:0000 | Россия, Ханты-Мансийский автономный округ - Югра, г. Урай,ул. Садовая, в районе налоговой полиции, ТП 6/0,4 кВ №28 | 01.01.1997
| Земельный участок, категория земель6 земли населенных пунктов, разрешенное использование: под ТП 6/0,4 КВ, №28, общей площадью 100 кв.м, кадастровый (или условный) номер 86:14:0101003:0003 | Ханты-Мансийский автономный округ - Югра, г. Урай, район налоговой полиции
8 | ТП 6/0,4 кВ №16 общей площадью 58,1 кв.м., полезной площадью 39,1 кв.м., этажность -1, инв.№ 4-165, кадастровый (условный) номер 86:15:14:000ТП:016/4-165:0000 | Россия, Ханты-Мансийский автономный округ - Югра, г.Урай, микрорайон 3, в районе ж/дома №30, ТП 6/0,4 кВ №16 | 01.12.1983
| Земельный участок, категория земель: земли населенных пунктов, разрешенное использование: под трансформаторную подстанцию 6/0,4кВ №16, общая площадь 97 кв.м, кадастровый (или условный) номер 86:14:0101005:0009 | Ханты-Мансийский автономный округ - Югра, г.Урай, мкр-н 3, в районе ж/д №30, ТП 6/0,4 кВ №16
9 | Трансформаторная подстанция 6/0,4 кВ №51, общей площадью 46,1 кв.м., полезной площадью 35,5 кв.м., этажность -1, инв.№ 4-154, кадастровый (условный) номер 86:15:14:000ТП:051/4-154:0000 | Россия, Ханты-Мансийский автономный округ - Югра, г.Урай, микрорайон 2, в районе здания администрации, дом №60, ТП 6/0,4 кВ №51 | 01.10.1981
| Земельный участок, категория земель: земли населенных пунктов, разрешенное использование: земельные участки, предназначенные для размещения производственных и административных зданий, строений, сооружений промышленности, коммунального хозяйства, материально-технического, продовольственного снабжения, сбыта и заготовок, общая площадь 62 кв.м, кадастровый (или условный) номер 86:14:0101009:12 | Ханты-Мансийский автономный округ - Югра, г.Урай, мкр.2-й, в районе здания администрации, д.№60 ТП 6/0,4 кВ №51
10 | Трансформаторная подстанция 6/0,4 кВ №65, общей площадью 55,0 кв.м., полезной площадью 39,7 кв.м., этажность -1, инв.№ 4-153, кадастровый (условный) номер 86:15:14:000ТП:065/4-153:0000 | Россия, Ханты-Мансийский автономный округ - Югра, г.Урай, микрорайон 2, в районе школы №1, ТП 6/0,4 кВ №65 | 01.12.1975
| Земельный участок, категория земель: земли населенных пунктов, разрешенное использование: земельные участки, предназначенные для размещения производственных и административных зданий, строений, сооружений промышленности, коммунального хозяйства, материально-технического, продовольственного снабжения, сбыта и заготовок, общая площадь 81 кв.м, кадастровый (или условный) номер 86:14:0101004:17 | Ханты-Мансийский автономный округ - Югра, г.Урай, мкр.2-й, в районе школы №1, ТП 6/0,4 кВ №65
11 | ТП 6/0,4 кВ №69, общей площадью 52,6 кв.м., полезной площадью 41,0 кв.м., этажность -1, инв.№ 4-155, кадастровый (условный) номер 86:15:14:000ТП:069/4-155:0000 | Россия, Тюменская область, Ханты-Мансийский автономный округ - Югра, г.Урай, микрорайон 2, в районе ж/дома №83, ТП 6/0,4 кВ №69 | 01.02.1979
| Земельный участок, категория земель: земли населенных пунктов, разрешенное использование: земельные участки, предназначенные для размещения производственных и административных зданий, строений, сооружений промышленности, коммунального хозяйства, материально-технического, продовольственного снабжения, сбыта и заготовок, общая площадь 75 кв.м, кадастровый (или условный) номер 86:14:0101004:39 | Ханты-Мансийский автономный округ - Югра, г.Урай, мкр.2-й, в районе жилого дома №83, ТП 6/0,4 кВ №69
12 | Трансформаторная подстанция 6/0,4 кВ №70, общей площадью 52,7 кв.м., полезной площадью 42,9 кв.м., этажность -1, инв.№ 4-170, кадастровый (условный) номер 86:15:14:000ТП:070/4-170:0000 | Россия, Ханты-Мансийский автономный округ - Югра, г.Урай, микрорайон 2, в районе дома быта "Силуэт", дом №70, ТП 6/0,4 кВ №70 | 01.09.1977
| Земельный участок, категория земель: земли населенных пунктов, разрешенное использование: земельные участки, предназначенные для размещения производственных и административных зданий, строений, сооружений промышленности, коммунального хозяйства, материально-технического, продовольственного снабжения, сбыта и заготовок, общая площадь 78 кв.м, кадастровый (или условный) номер 86:14:0101009:11 | Ханты-Мансийский автономный округ - Югра, г.Урай, мкр.2-й, в районе дома быта "Силуэт", д.№70, ТП 6/0,4 кВ №70
13 | ТП 6/0,4 кВ №72, общей площадью 51,3 кв.м., полезной площадью 41,2 кв.м., этажность -1, инв.№ 4-151, кадастровый (условный) номер 86:15:14:000ТП:072/4-151:0000 | Россия, Ханты-Мансийский автономный округ - Югра, г.Урай, микрорайон 2, район жилых домов №33 и №35, ТП 6/0,4 кВ №72 | 01.11.1979
| Земельный участок, категория земель: земли населенных пунктов, разрешенное использование: земельные участки, предназначенные для размещения производственных и административных зданий, строений, сооружений промышленности, коммунального хозяйства, материально-технического, продовольственного снабжения, сбыта и заготовок, общая площадь 76 кв.м, кадастровый (или условный) номер 86:14:0101004:0009 | микрорайон 2, район жилых домов №33 и №35, ТП 6/0,4 кВ №72, г.Урай, Ханты-Мансийский автономный округ - Югра, Тюменская область, Россия
14 | Трансформаторная подстанция 6/0,4 кВ №73, общей площадью 54,1 кв.м., полезной площадью 36,2 кв.м., этажность -1, инв.№ 4-157, кадастровый (условный) номер 86:15:14:000ТП:073/4-157:0000 | Россия, Ханты-Мансийский автономный округ - Югра, г. Урай, микрорайон 2, в районе здания "Урайтелекома", ТП 6/0,4 кВ №73 | 01.12.1978
| Земельный участок, категория земель: земли населенных пунктов, разрешенное использование: земельные участки, предназначенные для размещения производственных и административных зданий, строений, сооружений промышленности, коммунального хозяйства, материально-технического, продовольственного снабжения, сбыта и заготовок, общая площадь 77 кв.м, кадастровый (или условный) номер 86:14:0101009:26 | Ханты-Мансийский автономный округ - Югра, г. Урай, мкр.2-й, в районе здания "Урайтелекома", ТП 6/0,4 кВ №73
15 | ТП 6/0,4 кВ №74, общей площадью 51,2 кв.м., полезной площадью 33,5 кв.м., этажность -1, инв.№ 4-156, кадастровый (условный) 86:15:14:000ТП:074/4-156:0000 | Россия, Ханты-Мансийский автономный округ - Югра, г. Урай, микрорайон 2, район жилого дома №39, ТП 6/0,4 кВ №74 | 01.12.1978
| Земельный участок, категория земель: земли населенных пунктов, разрешенное использование: земельные участки, предназначенные для размещения производственных и административных зданий, строений, сооружений промышленности, коммунального хозяйства, материально-технического, продовольственного снабжения, сбыта и заготовок. Под трансформаторную подстанцию 6/0,4 кВ № 74, общая площадь 74 кв.м, кадастровый (или условный) номер .№86:14:0101004:8 | микрорайон 2, район жилого дома №39, ТП 6/0,4 кВ №74, г. Урай, Ханты-Мансийский автономный округ - Югра, Тюменская область. Россия
16 | Трансформаторная подстанция 6/0,4 кВ №90, общей площадью 51,4 кв.м., полезной площадью 40,2 кв.м., этажность -1, инв.№ 4-168, кадастровый (уловный) номер 86:15:14:000ТП:090/4-168:0000 | Россия, Ханты-Мансийский автономный округ - Югра, г. Урай, микрорайон 3, на территории школы №5, дом 4, ТП 6/0,4 кВ №90 | 01.10.1980
| Земельный участок, категория земель: земли населенных пунктов, разрешенное использование: земельные участки, предназначенные для размещения производственных и административных зданий, строений, сооружений промышленности, коммунального хозяйства, материально-технического, продовольственного снабжения, сбыта и заготовок, общая площадь 86 кв.м, кадастровый (или условный) номер 86:14:0101010:8 | Ханты-Мансийский автономный округ - Югра, г. Урай, микрорайон 3, на территории школы №5, дом 4, ТП 6/0,4 кВ №90
17 | Трансформаторная подстанция 6/0,4 кВ №92, общей площадью 39,2 кв.м., полезной площадью 25,4 кв.м., этажность -1, инв.№ 4-163, кадастровый (условный) номер 86:15:14:000ТП:092/4-163:0000 | Россия, Ханты-Мансийский автономный округ - Югра, г. Урай, микрорайон 3,в районе жилого дома №31, ТП 6/0,4 кВ №92 | 01.11.1981
| Земельный участок, категория земель: земли населенных пунктов, разрешенное использование: земельные участки, предназначенные для размещения производственных и административных зданий, строений, сооружений промышленности, коммунального хозяйства, материально-технического, продовольственного снабжения, сбыта и заготовок, общая площадь 62 кв.м, кадастровый (или условный) номер 86:14:0101005:11 | Ханты-Мансийский автономный округ - Югра, г. Урай, мкр.3-й, в районе жилого дома №31, ТП 6/0,4 кВ №92
18 | ТП 6/0,4 кВ №93, общей площадью 38,1 кв.м., полезной площадью 24,5 кв.м., этажность -1, инв.№ 4-164, кадастровый (условный) номер 86:15:14:000ТП:093/4-164:0000 | Россия, Ханты-Мансийский автономный округ - Югра, г. Урай, микрорайон 3, в районе ж/домов 5-12, ТП 6/0,4 кВ №93 | 01.11.1981
| Земельный участок, категория земель: земли населенных пунктов, разрешенное использование: земельные участки, предназначенные для размещения производственных и административных зданий, строений, сооружений промышленности, коммунального хозяйства, материально-технического, продовольственного снабжения, сбыта и заготовок, общая площадь 74 кв.м, кадастровый (или условный) номер 86:14:0101010:9 | Ханты-Мансийский автономный округ - Югра, г. Урай, мкр.3-й, в районе ж/домов 5-12, ТП 6/0,4 кВ №93
19 | Трансформаторная подстанция 6/0,4 кВ №97 общей площадью 61,6 кв.м., полезной площадью 42,4 кв.м., этажность -1, инв.№ 4-163, кадастровый (условный) номер 86:15:14:000ТП:097/4-169:0000 | Россия, Ханты-Мансийский автономный округ - Югра,г. Урай, микрорайон 3, в районе д/сада №19, дом №48, ТП 6/0,4 кВ №97 | 01.12.1982
| Земельный участок, категория земель: земли населенных пунктов, разрешенное использование: земельные участки, предназначенные для размещения производственных и административных зданий, строений, сооружений промышленности, коммунального хозяйства, материально-технического, продовольственного снабжения, сбыта и заготовок. Под трансформаторную подстанцию 6/0,4 кВ № 97, общая площадь 99 кв.м, кадастровый (или условный) номер 86:14:0101010:10 | Ханты-Мансийский автономный округ - Югра,г. Урай, мкр.3-й, в районе д/сада №19, дом №48, ТП 6/0,4 кВ №97
20 | Трансформаторная подстанция 6/0,4 кВ №103 общей площадью 37,9 кв.м., полезной площадью 21,9 кв.м., этажность -1, инв.№ 4-172, кадастровый (условный) 86:15:14:000ТП:103/4-172:0000 | Россия, Ханты-Мансийский автономный округ - Югра,г. Урай, микрорайон 3, в районе жилого дома №32, ТП 6/0,4 кВ №103 | 01.12.1984
| Земельный участок, категория земель: земли населенных пунктов, разрешенное использование: земельные участки, предназначенные для размещения производственных и административных зданий, строений, сооружений промышленности, коммунального хозяйства, материально-технического, продовольственного снабжения, сбыта и заготовок, общая площадь 70 кв.м, кадастровый (или условный) номер 86:14:0101005:12 | Ханты-Мансийский автономный округ - Югра, г. Урай, мкр.3-й, в районе жилого дома №32, ТП 6/0,4 кВ №103
21 | ТП 6/0,4 кВ №113 общей площадью 58,1 кв.м., полезной площадью 39,9 кв.м., этажность -1, инв.№ 4-160, кадастровый (условный) номер 86:15:14:000ТП:113/4-160:0000 | Россия, Ханты-Мансийский автономный округ - Югра, г. Урай, микрорайон 3, район жилого дома №27"б", ТП 6/0,4 кВ №113 | 01.06.1985
| Земельный участок, категория земель: земли населенных пунктов, разрешенное использование: земельные участки, предназначенные для размещения производственных и административных зданий, строений, сооружений промышленности, коммунального хозяйства, материально-технического, продовольственного снабжения, сбыта и заготовок, общая площадь 88,3 кв.м, кадастровый (или условный) номер 86:14:0101010:0011 | микрорайон 3, район жилого дома №27"б", ТП 6/0,4 кВ №113, г. Урай, Ханты-Мансийский автономный округ - Югра, Тюменская область, Россия
22 | Здание центрального распределительного пункта общей площадью 214,0 кв.м., полезной площадью 155,4 кв.м., этажность -1, инв.№4-171, кадастровый (условный) номер 86:15:14:00009:007:4-171 | Россия, Ханты-Мансийский автономный округ - Югра, г. Урай, микрорайон Западный, в районе жилого дома №7, ЦРП 6 кВ | 1978-09-01
| Земельный участок, категория земель: земли населенных пунктов, разрешенное использование: земельные участки, предназначенные для размещения производственных и административных зданий, строений, сооружений промышленности, коммунального хозяйства, материально-технического, продовольственного снабжения, сбыта и заготовок, общая площадь 619 кв.м, кадастровый (или условный) номер 86:14:0101009:0003 | Ханты-Мансийский автономный округ - Югра, г. Урай, микрорайон Западный, в районе жилого дома №7, ЦРП 6 кВ
23 | РП-3 общей площадью 121,0 кв.м., полезной площадью 111,6 кв.м., этажность -1, инв.№4-163, кадастровый (условный) номер 86:15:14:000РП: 003/4-163:0000 | Россия, Ханты-Мансийский автономный округ - Югра, г. Урай, микрорайон 3, районе школы №5, дом №4, РП-3 | 01.10.1981
| Земельный участок, категория земель: земли населенных пунктов, разрешенное использование: земельные участки, предназначенные для размещения производственных и административных зданий, строений, сооружений промышленности, коммунального хозяйства, материально-технического, продовольственного снабжения, сбыта и заготовок, общая площадь 177 кв.м, кадастровый (или условный) номер 86:14:0101010:0007 | Ханты-Мансийский автономный округ - Югра, г. Урай, мкр-н 3, районе школы №5, дом №4, РП-3
24 | Трансформаторная подстанция 6/0,4 кВ №54 общей площадью 65,5 кв.м., полезной площадью 49,0 кв.м., этажность -1, инв.№ 4-135, кадастровый (условный) номер 86:15:14:000ТП:054/4-135:0000 | Россия, Ханты-Мансийский автономный округ - Югра, г.Урай, п.Первомайский, в районе котельной "Нефтяник", ТП 6/0,4 кВ №54 | 01.01.1983
| Земельный участок, категория земель: земли населенных пунктов, разрешенное использование: земельные участки, предназначенные для размещения производственных и административных зданий, строений, сооружений промышленности, коммунального хозяйства, материально-технического, продовольственного снабжения, сбыта и заготовок, общая площадь 66 кв.м, кадастровый (или условный) номер 86:14:0101007:18 | Ханты-Мансийский автономный округ - Югра, г.Урай, п.Первомайский, в районе котельной "Нефтяник", ТП 6/0,4 кВ №54
25 | ТП 6/0,4 кВ №18 общей площадью 63,0 кв.м., полезной площадью 42,5 кв.м., этажность -1, инв.№ 4-152 кадастровый (условный) номер 86:15:14:000ТП:018/4-152:0000 | Россия, Ханты-Мансийский автономный округ - Югра, г.Урай, микрорайон Западный, район жилых домов №11,12,15, ТП 6/0,4 кВ №18 | 01.09.1989
| Земельный участок, категория земель: земли населенных пунктов, разрешенное использование: земельные участки, предназначенные для размещения производственных и административных зданий, строений, сооружений промышленности, коммунального хозяйства, материально-технического, продовольственного снабжения, сбыта и заготовок, общая площадь 88 кв.м, кадастровый (или условный) номер 86:14:0101009:14 | Ханты-Мансийский автономный округ - Югра, г.Урай, мкр.Западный, район жилых домов №11,12,15, ТП 6/0,4 кВ №18
26 | ТП 6/0,4 кВ №30 общей площадью 58,9 кв.м., полезной площадью 43,1 кв.м., этажность -1, инв.№ 4-158, кадастровый (условный) номер 86:15:14:000ТП:030/4-158:0000 | Россия, Ханты-Мансийский автономный округ - Югра, г. Урай, микрорайон 2, в районе детского сада №16, дом №63, ТП 6/0,4 кВ №30 | 01.01.1989
| Земельный участок, категория земель: земли населенных пунктов, разрешенное использование: земельные участки, предназначенные для размещения производственных и административных зданий, строений, сооружений промышленности, коммунального хозяйства, материально-технического, продовольственного снабжения, сбыта и заготовок, общая площадь 77 кв.м, кадастровый (или условный) номер 86:14:0101009:25 | Ханты-Мансийский автономный округ - Югра, г. Урай, мкр.2-й, в районе детского сада №16, дом №63, ТП 6/0,4 кВ №30
27 | Здание распределительного пункта "Южный" общей площадью 131,4 кв.м., полезной площадью 103,8 кв.м., этажность -1, инв.№4-139, кадастровый (условный) номер 86:15:14:0001Г: 000/4-139:0000 | Россия, Ханты-Мансийский автономный округ - Югра, г. Урай, микрорайон 1Г, район д/сада №3 "Брусничка", РП"Южный" | 01.01.1991
| Земельный участок, категория земель: земли населенных пунктов, разрешенное использование: земельные участки, предназначенные для размещения производственных и административных зданий, строений, сооружений промышленности, коммунального хозяйства, материально-технического, продовольственного снабжения, сбыта и заготовок, общая площадь 164 кв.м, кадастровый (или условный) номер 86:14:0101012:14 | Ханты-Мансийский автономный округ - Югра, г. Урай, микрорайон 1Г, район д/сада №3 "Брусничка", РП"Южный"
28 | ТП 6/0,4 кВ №14 общей площадью 73,0 кв.м., полезной площадью 50,1 кв.м., этажность -1, инв.№4-148, кадастровый (условный) номер 86:15:14:000ТП:014/4-148-0000 | Россия, Ханты-Мансийский автономный округ - Югра, г.Урай, микрорайон Западный, район ж/дома №15,16 ТП 6/0,4 кВ №14 | 01.01.1991
| Земельный участок, категория земель: земли населенных пунктов, разрешенное использование: земельные участки, предназначенные для размещения производственных и административных зданий, строений, сооружений промышленности, коммунального хозяйства, материально-технического, продовольственного снабжения, сбыта и заготовок, общая площадь 109 кв.м, кадастровый (или условный) номер 86:14:0101009:8 | Ханты-Мансийский автономный округ - Югра, г.Урай, мкр. Западный, возле ж/дома №15,16 ТП 6/0,4 кВ №14
29 | ТП 6/0,4 кВ №20 общей площадью 74,0 кв.м., полезной площадью 52,2 кв.м., этажность -1, инв.№ 4-120 кадастровый (условный) номер 86:15:14:000ТП:020/4-120:0000 | Россия, Ханты-Мансийский автономный округ - Югра, г.Урай, микрорайон Лесной, район жилых домов №23,24,28 ТП 6/0,4 кВ №20 | 01.01.1992
| Земельный участок, категория земель: земли населенных пунктов, разрешенное использование: земельные участки, предназначенные для размещения производственных и административных зданий, строений, сооружений промышленности, коммунального хозяйства, материально-технического, продовольственного снабжения, сбыта и заготовок, общая площадь 96 кв.м, кадастровый (или условный) номер 86:14:0101012:7 | Ханты-Мансийский автономный округ - Югра, г.Урай, мкр-н Лесной, район жилых домов №23,24,28 ТП 6/0,4 кВ №20
30 | ТП 6/0,4 кВ №46 назначение: трансформаторная подстанция, 1 - этажный, общая площадь 58 кв.м., инв.№ 4-142 лит. А кадастровый (или условный) номер 86:15:14:000ТП:046/4-142:0000 | Ханты-Мансийский автономный округ - Югра, г.Урай, в районе гостиницы "Турсунт" | 01.08.1995
| Земельный участок, категория земель: земли населенных пунктов, разрешенное использование: земельные участки, предназначенные для размещения производственных и административных зданий, строений, сооружений промышленности, коммунального хозяйства, материально-технического, продовольственного снабжения, сбыта и заготовок, общая площадь 103 кв.м, кадастровый (или условный) номер 86:14:0101003:14 | Ханты-Мансийский автономный округ - Югра, г.Урай, мкр.1А, в районе гостиницы "Турсунт", д.18, ТП 6/0,4 кВ №46
31 | ТП 6/0,4 кВ №60, общей площадью 63,6 кв.м., полезной площадью 50,8 кв.м., этажность -1, инв.№ 4-146, кадастровый (условный) номер 86:15:14:000ТП:60/4-146:0000 | Россия, Ханты-Мансийский автономный округ - Югра, г.Урай, микрорайон Западный-23, в районе "Центра красоты и здоровья", ТП 6/0,4 кВ №60 | 01.07.1998
| Земельный участок, категория земель: земли населенных пунктов, разрешенное использование: земельные участки, предназначенные для размещения производственных и административных зданий, строений, сооружений промышленности, коммунального хозяйства, материально-технического, продовольственного снабжения, сбыта и заготовок, общая площадь 83 кв.м, кадастровый (или условный) номер 86:14:0101009:7 | Ханты-Мансийский автономный округ - Югра, г.Урай, мкр-н Западный-23, в районе "Центра красоты и здоровья", ТП 6/0,4 кВ №60
32 | ТП 6/0,4 кВ №79, общей площадью 60,3 кв.м., полезной площадью 45,3 кв.м., этажность -1, подз.этажность -нет, инв.№ 4-457, кадастровый (условный) номер 86:15:14:000ТП:079/4-457:0000 | Россия, Тюменская область, Ханты-Мансийский автономный округ - Югра, г. Урай, ул. Ленина-89, район поликлиники, ТП 6/0,4 кВ №79 | 01.10.2000
| Земельный участок, категория земель: земли населенных пунктов, разрешенное использование: земельные участки, предназначенные для размещения производственных и административных зданий, строений, сооружений промышленности, коммунального хозяйства, материально-технического, продовольственного снабжения, сбыта и заготовок. Под трансформаторную подстанцию 6/0,4кВ №79, общая площадь 80 кв.м, кадастровый (или условный) номер 86:14:0101009:43 | ул.Ленина, 89, район поликлиники, ТП 6/0,4 кВ №79, г.Урай, Ханты-Мансийский автономный округ - Югра, Тюменская область, Россия
33 | ТП 6/0,4 кВ №44 общей площадью 61,3 кв.м., полезной площадью 47,3 кв.м., этажность -1, инв.№ 4-143 кадастровый (условный) номер 86:15:14:000ТП:044/4-143:0000 | Россия, Ханты-Мансийский автономный округ - Югра, г.Урай, микрорайон Западный -20, район АТС, ТП 6/0,4 кВ №44 | 01.11.2001
| Земельный участок, категория земель: земли населенных пунктов, резрешенное использование: земельные участки, предназначенные для резмещения производственных и административных зданий, строений, сооружений промышленности, коммунального хозяйства, материально-технического, ппроизводственного снабжения, сбыта и заготовок, общая площадь 150 кв.м, кадастровый (или условный) номер 86:14:0101009:6 | Ханты-Мансийский автономный округ - Югра, г.Урай, мкр.Западный -20, район АТС, ТП 6/0,4 кВ №44
34 | Трансформаторная подстанция 6/0,4 кВ №39, назначение: нежилое, общая площадь 44 кв.м, инв.№ 71:138:002:000024380, кадастровый (или условный) номер 86-86-10/004/2009-355 | Ханты-Мансийский автономный округ - Югра, г.Урай,ул.Узбекистанская, в районе детского дома - приюта "Зина" | 01.11.2001
| Земельный участок, категория земель: земли населенных пунктов, разрешенное использование: под трансформаторную подстанцию 6/0,4кВ №39, общая площадь 61 кв.м, кадастровый (или условный) номер 86:14:0101012:921 | Ханты-Мансийский автономный округ - Югра, г.Урай,ул.Узбекистанская, в районе детского дома - приюта "Зина"
35 | Нежилое помещение под ТП 6/0,4 кВ общей площадью 21,4 кв.м., расположено в одноэтажном нежилом сооружении , инв.№ 4-1054а, кадастровый (условный) номер 86:15:14:25021:350:4-1054а | Россия, Ханты-Мансийский автономный округ - Югра, г.Урай, Промбаза, территория базы ОРСа, ТП 6/0,4 кВ №48П | 01.01.1994
| Земельный участок, категория земель: земли населенных пунктов, резрешенное использование: земельные участки, предназначенные для резмещения производственных и административных зданий, строений, сооружений промышленности, коммунального хозяйства, материально-технического, ппроизводственного снабжения, сбыта и заготовок, общая площадь 32 кв.м, кадастровый (или условный) номер 86:14:0102005:34 | Ханты-Мансийский автономный округ - Югра, г.Урай, Промзона, территория базы ОРСа, ТП 6/0,4 кВ №48П
36 | Нежилое помещение - трансформаторная подстанция, расположенная на территории водозабора, назначение: нежилое, 1 - этажный, общая площадь 62,8 кв.м., инв.№ 71:138:002:000026910, лит. Б, кадастровый (или условный) номер 86:15:14:25059:4-777:0000 | Ханты-Мансийский автономный округ - Югра, г. Урай, Проезд 8, трансформаторная подстанция | 2002-09-09
| Земельный участок, категория земель: земли населенных пунктов, разрешенное использование: под трансформаторную подстанцию 6/0,4кВ, общая площадь 119 кв.м, кадастровый (или условный) номер 86:14:0102001:389 | Ханты-Мансийский автономный округ - Югра, г. Урай, проезд 8, трансформаторная подстанция
37 | ТП-6/0,4 кВ №45, сооружение, общей площадью 38,3 кв.м., этажность -1, инв.№ 71:138:001:015286950, кдадстровый (или условный) номер 86:15:14:0001А:69А:015286950 | микрорайон 1А, д. 69А, в районе киноконцертного-циркового комплекса "Юность-Шаима", г. Урай, Ханты-Мансийский автономный округ - Югра, Тюменская область, Россия | 27.11.2002
| Земельный участок, категория земель: земли населенных пунктов, резрешенное использование: земельные участки, предназначенные для резмещения производственных и административных зданий, строений, сооружений промышленности, коммунального хозяйства, материально-технического, ппроизводственного снабжения, сбыта и заготовок, общая площадь 99 кв.м, кадастровый (или условный) номер 86:14:0101012:8 | Ханты-Мансийский автономный округ - Югра, г. Урай, микрорайон 1А, д. 69А, в районе киноконцертного-циркового комплекса "Юность-Шаима"
38 | ТП 6/0,4 кВ №31 общей площадью 65,7 кв.м., полезной площадью 49,0 кв.м., этажность -1, инв.№ 4-147 кадастровый (условный) номер 86:15:14:000ТП:031/4-147:0000 | Россия, Ханты-Мансийский автономный округ - Югра, г. Урай, микрорайон Западный, территория профлицея, Ленина-51, ТП 6/0,4 кВ №31 | 01.09.1996
| Земельный участок, категория земель: земли населенных пунктов, резрешенное использование: земельные участки, предназначенные для резмещения производственных и административных зданий, строений, сооружений промышленности, коммунального хозяйства, материально-технического, ппроизводственного снабжения, сбыта и заготовок, общая площадь 103 кв.м, кадастровый (или условный) номер 86:14:0101009:5 | Ханты-Мансийский автономный округ - Югра, г. Урай, мкр.Западный, территория профлицея, Ленина-51, ТП 6/0,4 кВ №31
39 | Трансформаторная подстанция 6/0,4 кВ "АЗС", назначение: нежилое, 1 - этажный, общая площадь 44,3 кв.м., инв.№ 71:138:001:004972810 лит. Б, кадастровый (или условный) номер 86-72-27/004/2005-059 | ул. Южная, в районе АЗС, г. Урай, Ханты-Мансийский автономный округ - Югра, Тюменская область, Россия | 22.11.2002
| Земельный участок, категория земель: земли населенных пунктов, разрешенное использование: под ТП 6/0,4 кВ "АЗС", общая площадь 86 кв.м., кадастровый или условный) номер 86:14:0101012:235 | Ханты-Мансийский автономный округ - Югра, г.Урай, ул. Южная, в районе автозаправочной станции
40 | Трансформаторная подстанция 6/0,4 кВ №35, сооружение для приема электрической энергии трехфазного переменного тока частотой 50 Гц, напряжением 6кВ, преобразования в электроэнергию напряжением 0,4кВ и снабжения ею потребителей, общей площадью 50,3 кв.м., инв№71:138:002:000000990, кадастровый (или условный) номер 000:71:138:002:000000990 | ул.Северная, д.2, территория муниципального учреждения "Центральная городская больница", в районе здания паталогоанатомического отделения, г. Урай, Ханты-Мансийский автономный округ - Югра, Тюменская область, Россия | 21.12.2004
| Земельный участок, категория земель: земли населенных пунктов, разрешенное использование: под здание трансформаторной подстанции 6/0,4кВ №35, общая площадь 94 кв.м, кадастровый (или условный) номер 86:14:0101004:339 | Ханты-Мансийский автономный округ - Югра, г. Урай, ул.Северная, д.2, территория муниципального учреждения "Центральная городская больница" в районе здания паталогоанатомического отделения
41 | Трансформаторная подстанция 6/0,4кВ №12, здание для приема электрической энергии трехфазного переменного тока чистотой 50 Гц, напряжением 6 кВ, преобразования в электроэнергию напряжением 0,4 кВ и снабжения ею потребителей, общей площадью 57,1 кв.м., инв.№ 71:138:002:000000980, кадастровый (или условный) номер 86-72-27/001/2006-125 | микрорайон 1А, район жилого дома №37, г. Урай, Ханты-Мансийский автономный округ - Югра, Тюменская область, Россия | 20.12.2004
| Земельный участок, категория земель: земли населенных пунктов, разрешенное использование: под здание трансформаторной подстанции 6/0,4кВ №12, общая площадь 73,3 кв.м, кадастровый (или условный) номер 86:14:0101008:234 | Ханты-Мансийский автономный округ - Югра, г. Урай, микрорайон 1А,
42 | Трансформаторная подстанция 6/0,4 кВ №48, сооружение для приема электрической энергии трехфазного переменного тока частотой 50 Гц, напряжением 6кВ, преобразования в электроэнергию напряжением 0,4кВ и снабжения ею потребителей ,общей площадью 54,2 кв.м., инв№ 71:138:002:000001080, кадастровый (или условный) номер 86-72-27/005/2006-858 | ул.Урусова, район жилогодома №5, г. Урай, Ханты-Мансийский автономный округ - Югра, Тюменская область, Россия | 30.07.2005
| Земельный участок, категория земель: земли населенных пунктов, разрешенное использование: под трансформаторную подстанцию 6/0,4кВ №48, общая площадь 84 кв.м, кадастровый (или условный) номер 86:14:0101007:58 | Ханты-Мансийский автономный округ - Югра, г.Урай, ул.Урусова, район жилого дома №5
43 | Трансформаторная подстанция ТП 6/0,4 кВ №17, нежилое здание(строение) для приема электрической энергии трехфазного переменного тока частотой 50 Гц, напряжением 6 кВ, преобразования в электроэнергию напряжением 0,4 кВ и снабжения ею потребителей, общей площадью 51,8 кв.м., этажность -1, инв.№71:138:002:000009680, кадастровый (или условный) номер 000:71:138:002:000009680 | Территория МУ "Центральная городская больница", г. Урай, Ханты-Мансийский автономный округ - Югра, Тюменская область, Россия | 01.01.1986
| Земельный участок, категория земель: земли населенных пунктов, резрешенное использование: земельные участки, предназначенные для резмещения производственных и административных зданий, строений, сооружений промышленности, коммунального хозяйства, материально-технического, ппроизводственного снабжения, сбыта и заготовок, общая площадь 71 кв.м, кадастровый (или условный) номер 86:14:0101004:3 | Ханты-Мансийский автономный округ - Югра, территория МУ "Центральная городская больница"
44 | Здание трансформаторной подстанции 6/0,4 кВ ТП №71, общей площадью 49,0 кв.м., этажность -1, инв.№ 71:138:002:000011740, кадастровый (или условный) номер 000:71:138:002:000011740 | ул. Пионеров, район жилого дома №2, г. Урай, Ханты-Мансийский автономный округ - Югра, Тюменская область, Россия | 09.06.2007
| Земельный участок, категория земель: земли населенных пунктов, разрешенное использование: под здание трансформаторной подстанции 6/0,4кВ ТП №71, общая площадь 104 кв.м, кадастровый (или условный) номер 86:14:0101004:428 | Ханты-Мансийский автономный округ - Югра, г. Урай, ул. Пионеров, район жилого дома №2
45 | Нежилое строение - здание трансформаторной подстанции 6/0,4 кВ №34, общей площадью 55,6 кв.м., этажность -1, инв.№ 71:138:002:000011600, кадастровый (или условный) номер 000:71:138:002:000011600 | микрорайон Д, район жилого дома №3Д, г. Урай, Ханты-Мансийский автономный округ - Югра, Тюменская область, Россия | 23.11.2007
| Земельный участок, категория земель: земли населенных пунктов, разрешенное использование: под здание трансформаторной подстанции 6/0,4кВ №34, общая площадь 114 кв.м, кадастровый (или условный) номер 86:14:0101008:416 | Ханты-Мансийский автономный округ - Югра, г.Урай, мкр.Д, район жилого дома №3Д
46 | Здание трансформаторной подстанции 6/0,4 кВ ТП№37, общей площадью 55,4 кв.м., этажность -1, инв. №71:138:002:000013070, кадастровый (или) условный) номер 86:14:0000000:0000:71:138:002:000013070 | В районе жилого дома №34, микрорайон "1", г. Урай, Ханты-Мансийский автономный округ - Югра, Тюменская область | 01.03.2008
| Земельный участок, категория земель: земли населенных пунктов, разрешенное использование: под здание трансформаторной подстанции 6/0,4кВ №37, общая площадь 150 кв.м, кадастровый (или условный) номер 86:14:0101009:731 | Ханты-Мансийский автономный округ - Югра, г.Урай, микрорайон 1, район жилого дома №34
47 | Распределительное устройство 6кВ водозабора № 2, нежилое помещение, расположенное на территории "Водозабора - 2", назначение: нежилое, 1 - этажный, общая площадь 102,9 кв.м, инв.№71:138:002: 000026900, лит.К. Кадастровый (или условный) номер 86:15:14:25059:4-746:0000 | Ханты-Мансийский автономный округ - Югра, г. Урай, территория "Водозабора-2", Проезд 1, Подъезд 56, распределительное устройство | 01.01.1992
| Земельный участок, категория земель: земли населенных пунктов, разрешенное использование: под распределительное устройство 6кВ, общая площадь 169 кв.м, кадастровый (или условный) номер 86:14:0102005:1101 | Ханты-Мансийский автономный округ - Югра, г. Урай, Проезд 1-й, территория "Водозабора-2", Проезд 1, Подъезд 56, распределительное устройство
48 | Здание трансформаторной подстанции 6/0,4кВ ТП № 78, назначение: нежилое, 1- этажный, общая площадь 57 кв.м, инв.№ 71:138:002:000013060, лит.А, кадастровый (или условный) номер 86:14:0000000:0000:71:138:002:000013060 | Тюменская область, Ханты-Мансийский автономный округ - Югра, г. Урай, в районе жилого дома №91 улица Ленина | 09.10.2007
| Земельный участок, категория земель: земли населенных пунктов, разрешенное использование: под здание трансформаторной подстанции 6/0,4кВ №78, общая площадь 69 кв.м, кадастровый (или условный) номер 86:14:0101003:331 | Ханты-Мансийский автономный округ - Югра, г. Урай, ул.Ленина, в районе жилого дома №91
49 | Здание трансформаторной подстанции 6/0,4кВ №47, назначение: нежилое сооружение для приема электрической энергии трехфазного переменного тока частотой 50 Гц, напряжением 6кВ, преобразования в электроэнергию напряжением 0,4кВ и снабжения ею потребителей, общая площадь 54,5 кв.м, кад.№71:138:002:000013380, лит.А, кадастровый (или) условный) номер 86:14:0000000:0000:71:138:002:000013380 | Тюменская область, Ханты-Мансийский автономный округ - Югра, г.Урай, расположенное в районе жилого дома №14/1, ул. Шевченко | 18.10.2007
| Земельный участок, категория земель: земли населенных пунктов, разрешенное использование: под объект: "Здание трансформаторной подстканции 6/0,4кВ №47", общая площадь 83 кв.м, кадастровый (или) условный) номер 86:14:0101003:265 | Ханты-Мансийский автономный округ - Югра, г.Край, ул.Шевченко, район жилого дома №14/1
50 | Трансформаторная подстанция 6/0,4 кВ №7 расположенная в районе Дворца спорта для детей и юношества "Звёзды Югры", назначение: для электроснабжения, общая площадь 62,4 кв.м, инв.№71:138:001:004970090, лит.Б, кадастровый (или условный) номер 86-72-27/006/2009-305 | Тюменская область, Ханты-Мансийский автономный округ - Югра, г.Урай, район Дворца спорта для детей и юношества "Звезды Югры" ул. Парковая №1 | 2003-12-27
| Земельный участок, категория земель: земли населенных пунктов, разрешенное использование: трансформаторную подстанцию 6/0,4кВ №7, общая площадь 81 кв.м, кадастровый (или условный) номер 86:14:0101011:151 | Ханты-Мансийский автономный округ - Югра, ул.Парковая, район дворца спорта для детей и юношества "Звезды Югры"
51 | Трансформаторная подстанция 6/0,4кВ №58П, назначение: нежилое, 1 - этажный, общая площадь 38,7 кв.м, инв.№71:138:002:000014230, лит.А, кадастровый (или условный) номер 86:14:0000000:0000:71:138:002:000014230 | Проезд 1, подъезд 1, г.Урай, Ханты-Мансийский автономный округ - Югра, Тюменская область, Россия | 01.01.1974
| Земельный участок, категория земель: земли населенных пунктов, разрешенное использование: под трансформаторную подстанции 6/0,4кВ №58П, общая площадь 78 кв.м, кадастровый (или условный) номер 86:14:0102005:1105 | Ханты-Мансийский автономный округ - Югра, г.Урай, Проезд 1, подъезд 1
52 | Здание трансформаторной подстанции 6/0,4 кВ ТП №2, назначение: нежилое - элекроснабжение, общая площадь 55,1 кв.м, инв№ 71:138:002:000013640, лит.А, кадастровый (или условный) номер 86-72-27/008/2009-400 | Тюменская область, Ханты-Мансийский автономный округ - Югра, г.Урай, район жилого дома №6А микрорайон "1А" | 2008-11-06
| Земельный участок, категория земель: под здание трансформаторной подстанции 6/0,4кВ №2, общая площадь 73 кв.м, кадастровый (или условный) номер 86:14:0101008:0400 | Ханты-Мансийский автономный округ - Югра, г.Урай, мкр.1А, район жилого дома №6, расположенного в границах участка
53 | ТП 6/0,4кВ №36 общей площадью 52,7 кв.м, полезной площадью 41,2 кв.м, этажность -1, инв.№ 4-150, кадастровый (условный) номер 86:15:14:000ТП:036/4-150:0000 | Россия, Ханты-Мансийский автономный округ - Югра, г.Урай, микрорайон 2, в районе магазина "Астерия", дом 44 А, ТП 6/0,4кВ №36 | 1996-09-01
| Земельный участок, категория земель: под ТП-6/0,4кВ №36, общей площадью 84 кв.м, кадастровый (или условный) номер 86:14:0101009:13 | Ханты-Мансийский автономный округ - Югра, г.Урай, мкр.2-й, в районе магазина "Астерия", дом 44а
54 | Линия электропередач 35 кВ, сооружение, для электроснабжения промпреприятий г. Урай, этажность -нет, протяженностью 1 330 м., инв.№4-2617, кадастровый (или условный) номер 86:15:14:25000:4-2617:0000 | Россия, Тюменская область, Ханты-Мансийский автономный округ - Югра, г. Урай, Промбаза, линия электропередачи 35 кВ | 01.10.1988
| Земельный участок, категория земель: земли населенных пунктов, разрешенное использование: земельные участка, предназначенные для разработки полезных ископаемых, резмещения железнодорожных путей, автомобильных дорог, искусственно созданных внутренних водных путей, причаловпристаней, полос отвода железных и автомобильных дорог, водных путей, трубопроводов, кабельных радиорелейных, и воздушных линий связи и линий радиофикации, воздушных линий электропередачи конструктивных элементов и сооружений, объектов, необходимых для эксплуатации содержания, строительства, реконструкции, ремонта, развития наземных и подземных зданий, строений, сооружений, устройств транспорта, энергетики и связи, размещения сооружений и инфраструктуры спутниковой связи, объектов космической, деятельности, военнх объектов, общая площадь 313 кв.м, кадастровый (или условный) номер 86:14:0102005:11 | Ханты-Мансийский автономный округ - Югра, г.Урай, Промбаза, линия электропередачи 35кВ
55 | Воздушная линия изолированная электроснабжения и наружного освещения 0,4кВ от трансформаторной подстанции 6/0,4кВ №69, назначение: электроснабжение, протяженность 0,8857 км., кадастровый (или условный) номер 86-86-10/009/2013-261 | Ханты-Мансийский автономный округ - Югра, г. Урай, район жилого дома №83 микрорайона 2 к жилым домам 83,84,94,89-90,91-93,88, аптека в микрорайоне 2, | 01.04.1994
56 | Воздушная линия изолированная 0,4 кВ от трансформаторной подстанции №20, назначение: электропередача, Протяженность 0,785 км., инв№ 71:138:002:000022530, кадастровый (или условный) номер 86-86-10/004/2009-358 | Ханты-Мансийский автономный округ - Югра, г. Урай, от трансформаторной подстанции 6/0,4 кВ №20, расположенной в микрорайоне Лесной в районе жилых домов №№23,24,28 к жилым домам 16,21,22,23,24,25,26,28,29, 30,33,34 микр.2А | 01.01.1971
57 | Воздушная линия изолированная электроснабжения и наружного освещения 0,4 кВ от ТП 6/0,4 кВ №30 к жилым домам №№65,66,57, назначение: электроснабжение, Протяженность 0,3478 км., кадастровый (или условный) номер86-86-10/001/2010-444 | Ханты-Мансийский автономный округ - Югра, г.Урай, микрорайон 2 от ТП-30, расположенной в микрорайоне 2, в районе д/с №16 (мик2, дом 63) к жилым домам №№65,66,57 | 01.12.1990
58 | Воздушная линия изолированная 0,4 кВ от трансформаторной подстанции 6/0,4 кВ №36, назначение: электроснабжение жилых домов №№50,51,42,43,49,52,46-48 микрорайона "2", Протяженность 753,45 м., инв. № 71:138:002:0000177000, кадастровый (или условный) номер 86:14:0000000:0000:71:138:002:000017700 | Ханты-Мансийский автономный округ - Югра, г. Урай, от трансформаторной подстанции 6/0,4 кВ №36, расположенной в мкр.2, в районе магазина "Астерия", дом 44А к жилым домам №42,43,46-52, мкр.2 | 01.12.1972
59 | ВЛИ 0,4кВ от ТП-45, назначение: электроснабжение жилых домов, Протяженность 513,7 м., инв. № 71:138:002:000018540, кадастровый (или условный) номер 86:14:0000000:0000:71:138:002:000018540 | Ханты-Мансийский автономный округ - Югра, г. Урай, от трансформаторной подстанции 6/0,4 кВ №45, расположенной на территории ККЦК Юность Шаима (микрорайона 2А) к жилым домам №13,14,15,17, микрорайона 2А, №69,70,84,76 микрорайона А | 01.01.1990
60 | ВЛИ 0,4кВ от КТП-5, назначение: энергоснабжение жилых домов, Протяженность 446,7 м., инв. № 71:138:002:000018530, кадастровый (или условный) номер 86:14:0000000:0000:71:138:002:000018530 | Ханты-Мансийский автономный округ - Югра, г.Урай, от комплектной трансформаторной подстанции 6/0,4 кВ №5, расположенной в микрорайоне 2А, в районе жилых домов №6, №20, к жилым домам №7,8,9,11,12,18,19а,20,27 микрорайона 2А | 01.08.1977
61 | Воздушная линия изолированная 0,4кВ от трансформаторной подстанции ТП-51, назначение: энергоснабжение жилых домов №№53,54,55,56,67 микрорайона "2", Протяженность 0,830 км., инв. № 71:138:002:000012010, кадастровый (или условный) номер 86-86-10/004/2009-357 | Ханты-Мансийский автономный округ - Югра, г. Урай, микрорайон 2, от трансформаторной подстанции 6/0,4 кВ №51 расположенной в районе здания Администрации г. Урай (ул. Ленина,60) к жилым домам №№53,54,55,56,67 | 01.01.1990
62 | ВЛИ 0,4кВ от ТП №58 к жилым домам №№ 43,54,55,56,72,76,77,77а,78,79 микрорайона "Д", назначение: энергоснабже-ние жилых домов №№43,54,55,56,72,76,77,77а,78,79, Протяженность 1,346 км., инв№ 71:138:002:000012000, кадастровый (или условный) номер 000:71:138:002:000012000 | Ханты-Мансийский автономный округ - Югра, г.Урай, от ТП-58 к жилым домам №№43,54,55,56,72,76,77,77а,78,79 микрорайона "Д" | 01.02.1992
63 | Воздушная линия изолированная 0,4кВ от ТП 6/0,4 кВ №70, назначение: наружное освещение, Протяженность 0,292 км., инв. № 71:138:002:000022550, кадастровый (или условный) номер 86-86-10/003/2010-077 | Ханты-Мансийский автономный округ - Югра, г.Урай, от трансформаторной подстанции 6/0,4 кВ №70, расположенной в микрорайоне 2 в районе дома-быта "Силуэт" к жилым домам №№69, 71, дому быта "Силуэт" | 01.04.1989
64 | Воздушная линия изолированная 0,4кВ от трансформаторной подстанции ТП-74, назначение: энергоснабжение жилых домов №№40,41,79 микрорайона "2", Протяженность 0,410 км., инв. № 71:138:002:000012020, кадастровый (или условный) номер 86-86-10/004/2009-356 | Ханты-Мансийский автономный округ - Югра, г. Урай, микрорайон 2, от трансформаторной подстанции 6/0,4 кВ №74 (расположенной в районе жилого дома №39) к жилым домам №№40,41,79 | 01.02.1989
65 | Сооружение, линия электроснабжения и уличного освещения 0,4кВ, протяженностью 905 м., инв.№71:138:001:00499:4160, кадастровый (или условный) номер 000:71:138:001:004994160 | от трансформаторной подстанции 6/04 кВ №99 (ТП99), расположенной по улице Энергетиков, дом №1, к жилым домам №1 № 3(А), №4, №5, №6(А), №6 микрорайон Аэропорт, г.Урай, Ханты-Мансийский автономный округ - Югра, Тюменская область, Россия | 01.06.2004
66 | Линия электропередачи 0,4 кВ, наружные сети электроснабжения, этажность- нет, подз.этажность -нет, протяженностью 3 925,30 м., инв.№71:138:001:004998710, кадастровый (или условный) номер 86:15:14:00094:004998710:0000 | Россия, Тюменская область, Ханты-Мансийский автономный округ - Югра, г. Урай, линия электропередачи 0,4 кВ от трансформаторной подстанции 6/0,4 кВ №63, расположенной на улице Южная, в районе АЗС, по улице Туманная к жилым домам 1:19, по улице Отрадная к жилым домам №1:18, по улице Озерная к жилым домам №1:20, по улице Кондинская к жилым домам №1:18,20,1А,3А,5А,7А | 01.07.2004
67 | Воздушная линия 6кВ фидер Нагорный (L-3000 м) инв. №20020, назначение: электроснабжение, Протяженность 3000 км., инв. № 71:138:001:010963840, кадастровый (или условный) номер 000:71:138:001:010963840 | Ханты-Мансийский автономный округ - Югра, г. Урай, от комплектной трансформаторной подстанцции 6/0,4 кВ №19 (ТП-19), расположенной в районе жилого дома №35(А) микрорайона "Г", к трансформаторной подстанции 6/0,4 кВ №17, расположенной на территории роддома (улица Ленина, дом №94) | 01.01.1978
68 | Воздушная линия 6кВ фидер "Центральный", назначение: энергоснабжение жилых домов поселка Первомайский, улицы Механиков, микрорайона 1Д, Протяженность 2,490 км., инв.№ 71:138:002:000015260, кадастровый (или условный) номер 86:14:0000000:0000:71:138:002:000015260 | Ханты-Мансийский автономный округ - Югра, г. Урай, от опоры №1, расположенной в п.Первомайский в районе Урайских электрических сетей до опоры №32, расположенной в районе жилого дома №11 улица Механиков | 01.12.1978
69 | Линия электропередач 0,4кВ, нежилое сооружение, для энергоснабжения жилых домов, этажность - нет, подз.этажность - нет, протяженностью 710 м., инв.№71:138:001:004994040, кадастровый (или условный) номер 86:15:14:00094:063:004994040 | от трансформаторной подстанции 6/04 кВ №63, расположенной по улица Южная, в районе АЗС, по улице Тенистая к жилым домам №1-9,11,13,14,16,18, г.Урай, Ханты-Мансийский автономный округ - Югра, Тюменская область, Россия | 27.02.2004
70 | Линия электроснабжения и уличного освещения 0,4кВ, нежилое сооружение для электроснабжения инфекционной больницы, протяженностью 579 м., инв.№71:138:002:000001000, кадастровый (или условный) номер 86:15:14:00046:002:1000 | ул. Северная, д.2, линия электроснабжения и уличного освещения 0,4кВ здания инфекционной больницы от трансформаторной подстанции №35, расположенной на территории муниципального учреждения "Центральная городская больница" в районе здания паталогоанатомического отделения, г.Урай, Ханты-Мансийский автономный округ - Югра, Тюменская область, Россия | 04.10.2004
71 | Воздушная линия 6 кВ фидер "Южный -1,2", назначение: для энергоснабжения распределительного пункта "Южный", протяженностью 3,640 км., инв.№71:138:001:000009070, кадастровый (или условный) номер 000:71:138:001:000009070 | Ханты-Мансийский автономный округ - Югра, г.Урай, от подстанции 110/6/6 кВ "Евра" до распределительного пункта 6 кВ "Южный", расположенного между жилыми домами №64, микрорайона "Г" и №71, микрорайона "Д" | 31.03.2006
| Земельный участок, категория земель: земли населенных пунктов, разрешенное использование: под воздушную линию 6кВ фидер "Южный-1,2", общая площадь 42,31 кв.м, кадастровый (или условный) номер 86:14:0000000:76 | Ханты-Мансийский автономный округ - Югра, г.Урай, установлено относительно ориентира воздушная линия 6кВ фидер "Южный-12" расположенный от подстанции 110/6/6 кВ "Евра" до распеределительного пункта 6кВ "Южный", расположенный между жилыми домами №64 м-она "Г" и №71 м-он "Д", расположенного в границах участка, адрес ориентра: г.Урай
72 | Воздушная линия 0,4 кВ от трансформаторной подстанции ТП 6/0,4 кВ №48 к канализационной насосной станции КНС №7, сооружение для электроснабжения КНС №7, протяженностью 0,617 км., инв.№71:138:002:000009300, кадастровый (или условный) номер 000:71:138:002:000009300 | от трансформаторной подстанции ТП 6/0,4 кВ №48, расположенной в районе жилого дома №5 по улице Урусова, к канализационной насосной станции КНС №7 (район улицы Березовой), г.Урай, Ханты-Мансийский автономный округ - Югра, Тюменская область, Россия | 19.03.2007
73 | Линия электропередачи 0,4 кВ от комплектной трансформаторной подстанции 6/0,4 кВ №62 расположенной в районе жилого дома №2 ул.Осенняя, по улице Нагорная к жилым домам №70, 60, 69, по улице Кольцова к жилым домам №52, 57, по Механиков к жилому дому №31, сооружение протяженностью 599,3 м., инв.№71:138:001:004998390, кадастровый (или условный) номер 86:14:0000000:0101:71:138:001:004998390 | от комплектной трансформаторной подстанции 6/0,4 кВ №62 расположенной в районе жилого дома №2 по улице Осенняя к жилому дому №31 по улице Механиков, г. Урай, Ханты-Мансийский автономный округ - Югра, Тюменская область, Россия | 09.06.2007
74 | Воздушная линия 0,4 кВ фидер Старый Урай, воздушная линия 0,4 кВ уличного освещения от трансформаторной подстанции 6/0,4кВ №99, расположенной по ул.Энергетиков 1, к жилым домам №11,12,13,14,15,16, 17 по ул.Береговая, к жилым домам №3,4 по ул.Таежная, сооружение, протяженностью 695,0 м., инв.№71:138:001:010936640, кадастровый (или условный) номер 000:71:138:001:010936640 | от ТП 6/0,4 кВ №99, расположенной по ул. Энергетиков 1, к жилым домам №11,12,13,14,15,16,17 по ул. Береговая, к жилым домам №3,4 по ул. Таежная, г.Урай, Ханты-Мансийский автономный округ - Югра, Тюменская область, Россия | 23.11.2007
75 | Воздушная линия защищенная 6кВ фидер Лесной , сооружение для электроснабжения жилых домов в микрорайоне Д, протяженностью 500 м., инв.№71:138:002:000014260, кадастровый (или условный) номер 86:14:0000000:0000:71:138:002:000014260 | от опоры ВЛ-6 кВ фидер Лесной, расположенной в микрорайоне Д, в районе жилого дома №30А, к трансформаторной подстанции 6/0,4 кВ №34, расположенной в микрорайоне Д, в районе жилого дома №3Д, г. Урай, Ханты-Мансийский автономный округ - Югра, Тюменская область, Россия | 23.11.2007
76 | Воздушная линия 6 кВ фидер "Котельный" , сооружение для энергоснабжения, протяженностью 314,0 м., инв.№ 71:138:002:000014210, кадастровый (или условный) номер 86:14:0000000:0000:0000:71:138:002:000014210 | от опоры ВЛ-6 кВ фидер "Котельный", расположенный в районе жилого дома №16 микрорайон Западный к опоре ВЛЗ-6 кВ, расположенной на территории МУ"ЦГБ" в районе здания ТП-6/0,4 кВ №17, к опоре ВЛ-6 кВ, расположенной в районе жилого дома №33 микрорайона 2, г. Урай, Ханты-Мансийский автономный округ - Югра, Тюменская область, Россия | 14.11.2007
77 | Воздушная линия изолированная 0,4кВ от трансформаторной подстанции 6/0,4кВ №23, назначение: нежилое, нежилое сооружение для энергоснабжения жилых домов микрорайона "Лесной", Протяженность 3573 м., инв№ 71:138:002:000013620, кадастровый (или условный) номер 86:14:0000000:0000:71:138:002:000013620 | Тюменская область, Ханты-Мансийский автономный округ - Югра, г. Урай, от трансформаторной подстанции 6/0,4 кВ №23, расположенной в районе городского муниципального архива (микрорайон "Лесной" дом №2) к жилым домам №№93,5Б,55,53,52,27,28,29,30,39,37,47,48, 49,72,73,74 микрорайона "Лесной" | 02.04.2007
78 | Воздушная линия изолированная 0,4кВ от трансформаторной подстанции 6/0,4кВ №58, назначение: нежилое, Нежилое сооружение для энергоснабжения жилых домов микрорайона "Лесной", Протяженность 2236 м., инв. № 71:138:002:000013630, кадастровый (или условный) номер 86:14:0000000:0000:71:138:002:000013630 | Тюменская область, Ханты-Мансийский автономный округ - Югра, г. Урай, от трансформаторной подстанции 6/0,4 кВ №58, расположенной в районе жилого дома №58, микрорайон "Д" к жилым домам №89,95,59,64,71,74 микрорайона "Лесной" | 02.04.2007
79 | Воздушная линия изолированная 0,4 кВ от комплектной трансформаторной подстанции КТП 6/0,4 кВ №96, назначение: энергоснабжение микрорайона "Солнечный", Протяженность 2,850 м, инв. № 71:138:002:000014470, кадастровый (или условный) номер 86:14:0000000:0000:71:138:002:000014470 | Ханты-Мансийский автономный округ - Югра, г. Урай, микрорайон Солнечный, от комплектной трансформаторной подстанции КТП 6/0,4 кВ №96, до опор воздушных линий электроснабжения 0,4 кВ, расположенных на улицах Звонкая, Звездная, в переулках Ясный, Узорный, Лунный, Тихий | 29.07.2009
80 | Воздушная линия изолированная электроснабжения 0,4 кВ от комплектной трансформаторной подстанции 6/0,4 кВ №95, назначение: электроснабжение жилых домов в микрорайоне "Солнечный", Протяженность 5,326 км., инв.№ 71:138:002:000014340, кадастровый (или условный) номер 86:14:0000000:0000:71:138:002:000014340 | Ханты-Мансийский автономный округ - Югра, г. Урай, микрорайон Солнечный, от комплектной трансформаторной подстанции 6/0,4 кВ, №95 до опор воздушных линий электроснабжения 0,4 кВ, расположенных на улицах Радужная, Дружная, Звездная, Звонкая, Солнечная, в переулке Ясный | 29.07.2009
81 | Воздушная линия изолированная электроснабжения и наружного освещения 0,4 кВ по ул.Солнечная, Светлая, Мирная, назначение: электроснабжение, Протяженность 0,6207 км, инв.№ 71:138:002:000022690, кадастровый (или условный) номер 86-86-10/002/2010-690 | Ханты-Мансийский автономный округ - Югра, г.Урай, микрорайон Солнечный, от опоры, расположенной в районе жилого дома №33, ул. Звонкая, до опор воздушных линий электроснабжения 0,4 кВ, расположенных на ул. Солнечная, Светлая, Мирная | 29.07.2009
82 | Воздушная линия изолированная 0,4кВ от трансформаторной подстанции 6/0,4 кВ № 39, назначение: энергоснабже-ние жилых домов, Протяженность 681,6 м., инв. № 71:138:002:000018780, кадастровый (или условный) номер 86:14:0000000:0000:71:138:002:000018780 | Ханты-Мансийский автономный округ - Югра, г. Урай, от трансформаторной подстанции 6/0,4 кВ №39, расположенной в районе детского дома "Зина" (Узбекистанская, №8) к участками предназначенным под индвидуальное жилищное строительство, по ул. Брусничная, Тенистая | 30.12.2009
83 | Воздушная линия изолированная 0,4кВ к жилым домам по улице Зеленая, Береговая, назначение: энергоснабжение жилых домов по ул.Береговая, Зеленая, протяженность 0,174 км., инв.№ 71:138:002:000020630, кадастровый (или условный) номер 86:14:0101006:0242:71:138:002:000020630 | Тюменская область, Ханты-Мансийский автономный округ - Югра, г. Урай, воздушная линия изолированная 0,4 кВ от опор, расположенных по ул. Зеленая, Береговая | 29.04.2008
84 | Воздушная линия изолированная 0,4кВ от трансформаторной подстанции 6/0,4кВ №48 П, назначение: нежилое, протяженностью 0,494 км., инв.№71:138:002:000014270, кадастровый (или условный) номер 86:14:0000000:0000:71:138:002:000014270 | проезд 1, подъезд 15, г.Урай, Ханты-Мансийский автономный округ - Югра, Тюменская область, Россия | 01.01.2007
85 | Воздушная линия изолированная электроснабжения и наружного освещения 0,4 кВ к жилому дому №13Г, микрорайон 1"Г", назначение: электроснабжение, эл.освещение, Протяженность 0,215 км., кадастровый (или условный) номер 86-72-27/012/2009-496 | Тюменская область, Ханты-Мансийский автономный округ - Югра, г. Урай, микрорайон "1Г", от трансформаторной подстанции 6/0,4 кВ №19, расположенной в районе жилого дома №27, до жилого дома №13Г | 10.08.2009
86 | Воздушная линия изолированная электроснабжения и наружного освещения 0,4 кВ по ул.Зеленая, Береговая, назначение: электропередача, Протяженность 0,1627 км., инв.№71:138:002:000023540, кадастровый (или условный) номер: 86-72-27/012/2009-491 | Тюменская область, Ханты-Мансийский автономный округ - Югра, г. Урай, от существующей опоры 0,4 кВ, расположенной в районе жилых домов №1,2 ул. Зеленая, до опры №6, расположенной в районе жилого дома №2а, ул.Береговая | 29.07.2009
87 | Воздушная линия защищенная фидер 6 кВ Центральный от опоры №29 к комплектной трансформаторной подстанции 6/0,4кВ №25; Фидер 6 кВ Центральный, фидер 6 кВ Нагорный от комплектной трансформаторной подстанции 6/0,4 №25 к трансформаторной подстанции 6/0,4 кВ №9, назначение: электроснабжение, Протяженность 0,4676 км., инв. № 71:138:002:000024080, кадастровый (или условный) номер 86-86-10/001/2010-405 | Ханты-Мансийский автономный округ - Югра, г.Урай, от опоры №29 в р-не жилого дома №17 ул. Механиков к КТП 6/0,4 кВ №25, расп. по ул. Механиков в р-не ж/д №36, от комплектной трансформатоной подстанции №25 к трансформаторной подстанции №9, расположенной на территории школы №2 (ул.Нагорная, 24) | 15.12.2009
88 | Воздушная линия изолированная 0,4 кВ от комплектной трансформаторной подстанции 6/0,4кВ №25 к жилым домам №29,31 ул.Механиков, назначение: электроснабжение жилых домов, Протяженность 0,9295 м., инв. № 71:138:002:000024100, кадастровый (или условный) номер 86-86-10/001/2010-404 | Ханты-Мансийский автономный округ - Югра, г. Урай, от комплектной трансформаторной подстанции 6/0,4 кВ №25, расположенной по ул. Механиков, в районе жилого дома №36, к жилым домам №№29,31 ул. Механиков | 15.12.2009
89 | Воздушная линия защищенная фидер 6 кВ Московский-1,2 от трансформаторной подстанции 6/0,4 кВ №20 к комплектной трансформаторной подстанции 6/0,4 кВ №66 (двухцепная), назначение: электроснабжение, Протяженность 0,9705 м., инв. № 71:138:002:000024110, кадастровый (или условный) номер 86-86-10/006/2010-067 | Ханты-Мансийский автономный округ - Югра, г.Урай, от ТП 6/0,4 кВ №20, расположенной в микрорайоне 2А, в районе жилых домов №23,24,28 к КТП 6/0,4 кВ №66 расположенной на ул.Первопрохлдцев | 30.12.2009
90 | Воздушная линия изолированная 0,4 кВ от комплектной трансформаторной подстанции 6/0,4 кВ №66 к жилым домам №111,112 в микрорайоне "Лесной" , назначение: электроснабжение, Протяженность 0,814 км., инв.№ 71:138:002:000024090, кадастровый (или условный) номер 86-86-10/006/2010-066 | Ханты-Мансийский автономный округ - Югра, г.Урай, микрорайон Лесной, от комплектной трансформаторной подстанции 6/0,4 кВ №66, расположенной на ул. Первопроходцев к жилым домам №№111,112 в микрорайоне "Лесной" | 30.12.2009
91 | Воздушная линия изолированная электроснабжения 0,4 кВ от комплектной трансформаторной подстанции 6/0,4 кВ № 66, назначение: электроснабжение, Протяженность 2,819 км., инв. № 71:138:002:000026090, кадастровый (или условный) номер 86-86-10/014/2010-110 | Ханты-Мансийский автономный округ - Югра, г. Урай, от КТП 6/0,4 №66, расположенной в районе ул. Южная, Первопроходцев к жилым домам по улицам Геологов, Романтиков, Энтузиастов, Первопроходцев, Яковлева, Тюменская, переулка Средний | 30.12.2009
| Земельный участок,категория земель: земли населенных пунктов, разрешеное использование: для размещения производственных и административных зданий, строений, сооружений промышленности, коммунального хозяйства, материально-технического, продовльственного снабжения, сбыта и заготовок, общая площадь 84 кв.м, кадастровый (или условный) номер 86:14:0101012:2148 | Ханты-Мансийский автономный округ - Югра, г. Урай, от комплектной транформаторной подстанции 6/0,4 №66, расположенной в районе ул. Южная, Первопроходцев к жилым домам по улицам Геологов, Романтиков, Энтузиастов, Первопроходцев, к жилым домам по улицам Геологов, Романтиков, Энтузиастов, Первопроходцев, Яковлева, Тюменская, переулка Средний
92 | Воздушная линия изолированная электроснабжения и наружного освещения 0,4кВ от комплектной трансформаторной подстанции 6/0,4 кВ №57 (двухцепная), назначение: электропередача, Протяженность 0,4003 км., инв.№ 71:138:002:000022270, кадастровый (или условный) номер 86-72-27/008/2009-404 | Тюменская область, Ханты-Мансийский автономный округ - Югра, г. Урай, микрорайон 1Г, от комплектной трансформаторной подстанции 6/0,4 кВ №57 расположенной в районе жилого дома №18Г, до жилого дома №8Г | 2008-11-06
93 | Воздушная линия защищенная 6 кВ фидер Солнечный-1, Солнечный-2, от подстанции 110/35/6 кВ "Урай" к комплектной трансформаторной подстанции 6/0,4 кВ №95, назначение: электроснабжение микрорайона Солнечный, протяженность 3,960 м, инв.№ 71:138:002:000018080, кадастровый (или условный) номер 86:14:0000000:0000:71:138:002:000018080 | Ханты-Мансийский автономный округ - Югра, г.Урай, от подстанции 110/35 6/кВ "Урай", расположенной в поселке Электросети к комплектной трансформаторной подстанции 6/0,4 кВ №95 расположенной в микрорайоне "Солнечный" | 2009-07-29
| Земельный участок, категория земель: земли населенных пунктов, разрешенное использование: под объект "Воздушная линия защищенная 6 кВ фидер Солнечный-1, Солнечный-2, от подстанции 110/35/6 кВ "Урай" к комплектной трансформаторной подстанции 6/0,4 кВ №95, общая площадь 13 кв.м., кадастровый (или условный) номер 86:14:0000000:121 | Ханты-Мансийский автономный округ , г.Урай, от подстанции 110/35/6кВ "Урай", расположенной в поселке Электросети, к комплектной транформаторной подстанции 6/0,4кВ №95, расположенной в микрорайоне "Солнечный"
94 | Воздушная линия изолированная 0,4 кВ от комплектной трансформаторной подстанции 6/0,4кВ № 15 до жилого дома №9Г микрорайон "1Г" , назначение: электроснабжение, протяженность 0,331 км., инв.№ 71:138:002:000029770, кадастровый (или условный) номер 86-86-10/003/2012-4 | Ханты-Мансийский автономный округ - Югра, г. Урай, микрорайон "1Г", от комплектной трансформаторной подстанции 6/0,4 кВ №15, расположенной в районе жилого дома №10, до жилого дома №9Г | 2011-10-27
| Земельный участок, категория земель: земли населенных пунктов, разрешенное использование: земельные участки, предназначенные для разработки полезных ископаемых, резмещения железнодорожных путей, автомобильных дорог, искусственно созданных внутренних водных путей, причалов, пристаней, полос отвода железных и автомобильных дорог, водных путей, трубопроводов, кабельных, радиорелейных и воздушных линий связи и линий радиофикации, воздушных линий электропередачи конструктивных элементов и сооружений, объектов, необходимых для эксплуатации содержания, строительства, реконструкции, ремонта, развития наземных и подземных зданий, строений, сооружений, устройств транспорта, энергетики и связи; размещения наземных сооружений и инфраструктуры спутниковой связи, объектов космической деятельности, военнх объектов, общая площадь 13 кв.м, кадастровый (или условный) номер 86:14:0101008:561 | Ханты-Мансийский автономный округ - Югра, г.Урай, мкр.1Г, от комплектной трансформаторной подстанции 6/0,4кВ №15, расположенной в районе жилого дома №10, до жилого дома №9Г
95 | Воздушная линия изолированная 0,4 кВ от КТП-24А, назначение: нежилое, электроснабжение и наружное освещение жилых домов по улице Лесной, Буровиков, протяженность 1,0784 км., инв.№ 71:138:002:000017720, кадастровый (или условный) номер 86:14:0000000:0000:71:138:002:000017720 | Тюменская область, Ханты-Мансийский автономный округ - Югра, г. Урай, от комплектной трансформаторной подстанции 6/0,4 кВ №24А, расположенной на улице Буровиков в районе жилого дома 19, к жилым домам по улице Лесной, Буровиков | 2007-01-01
96 | ВЛИ-0,4 кВ электроснабжения и наружного освещения улицы Рябиновая от КТП 6/0,4 кВ № 62, назначение: сооружение электроэнергетики, протяженность 126 м, кадастровый (условный) номер 86:14:0000000:1789 | Ханты-Мансийский автономный округ - Югра, г. Урай, ул.Рябиновая в районе жилых домов №№12,13,17 | 2014-07-30
| Земельный участок, категория земель: земли населенных пунктов, разрешенное использование: для разработки полезных ископаемых, резмещения железнодорожных путей, автомобильных дорог, искусственно созданных внутренних водных путей, причалов, пристаней, полос отвода железных и автомобильных дорог, водных путей, трубопроводов, кабельных, радиорелейных и воздушных линий связи и линий радиофикации, воздушных линий электропередачи конструктивных элементов и сооружений, объектов, необходимых для эксплуатации содержания, строительства, реконструкции, ремонта, развития наземных и подземных зданий, строений, сооружений, устройств транспорта, энергетики и связи; размещения наземных сооружений и инфраструктуры спутниковой связи, объектов космической деятельности, военнх объектов, площадь 5 кв.м, кадастровый (или условный) номер 86:14:0101001:527 | Ханты-Мансийский автономный округ - Югра, г.Урай, пос.Первомайский, ул.Рябиновая
| Земельный участок, категория земель: земли населенных пунктов, разрешенное использование: для разработки полезных ископаемых, резмещения железнодорожных путей, автомобильных дорог, искусственно созданных внутренних водных путей, причалов, пристаней, полос отвода железных и автомобильных дорог, водных путей, трубопроводов, кабельных, радиорелейных и воздушных линий связи и линий радиофикации, воздушных линий электропередачи конструктивных элементов и сооружений, объектов, необходимых для эксплуатации содержания, строительства, реконструкции, ремонта, развития наземных и подземных зданий, строений, сооружений, устройств транспорта, энергетики и связи; размещения наземных сооружений и инфраструктуры спутниковой связи, объектов космической деятельности, военнх объектов, площадь 5 кв.м, кадастровый (или условный) номер 86:14:0101001:526 | Ханты-Мансийский автономный округ - Югра, г.Урай, пос.Первомайский, ул.Рябиновая
97 | Электроснабжение 0,4 кВ, назначение: 1.1. сооружения электроэнергетики, протяженность 142 м., кадастровый (условный) номер: 86:14:0101012:5263 | Ханты-Мансийский автономный округ - Югра, г. Урай, мкр-н 2А | 2012-12-29
98 | Воздушная линия изолированная 0,4 кВ от трансформаторной подстанции 6/0,4кВ №66 электроснабжения и освещения жилых домов №№111,112,113,114,115 микрорайон Лесной, назначение: 1.1. сооружения электроэнергетики, протяженность 322 м., кадастровый (условный) номер 86:14:0101012:5335 | Ханты-Мансийский автономный округ – Югра, г.Урай, мкр-н Лесной, от трансформаторной подстанции 6/0,4 кВ №66, расположенной в районе улицы Южная, Первопроходцев, к жилым домам №№111,112,113,114,115 микрорайона Лесной | 2014-06-05
| Земельный участок, категория земель: земли населенных пунктов, разрешенное использование: коммунальное обслуживание, площадь 4 кв.м, кадастровый (условный) номер 86:14:0101012:5540 | Ханты-Мансийский автономный округ - Югра, г.Урай, мкр-н Лесной
| Земельный участок, категория земель: земли населенных пунктов, разрешенное использование: коммунальное обслуживание, площадь 2 кв.м, кадастровый (условный) номер86:14:0101012:5541 | Ханты-Мансийский автономный округ - Югра, г.Урай, мкр-н Лесной, участок №3
99 | Воздушная линия изолированная 0,4 кВ от трансформаторной подстанции 6/0,4 кВ №1 к зданию малогабаритной автоматизированной котельной МАК-8, назначение: 10) сооружения коммунального хозяйства, протяженность 173 м., кадастровый (условный) номер 86:14:0101004:5803 | Ханты-Мансийский автономный округ – Югра, г.Урай мкр-н 2-й, мкр 2-й, от трансформаторной подстанции 6/0,4 кВ №1 (в здании ПНС-1000) к зданию малогабаритной автоматизированной котельной МАК-8 (микрорайон 2, дом 29а), расположенной по ул. Пионеров в районе жилого дома №2 к зданию детской поликлиники, расположенного по ул. Пионеров, дом 1А. | 2015-07-10
| Земельный участок, категория земель:земли населенных пунктов, разрешенное использзование: коммунальное обслуживания, площадь 4 кв.м, кадастровый (условный) номер 86:14:0101004:5897 | Российская Федерация, Ханты-Мкнсийский автономный округ - Югра, г.Урай, микрорайон 2
100 | Кабельная линия 0,4кВ жилого дома №7 микрорайона 1, сооружение, протяженностью 175 м., инв.№71:138:002:000009130, кадастровый (или условный) номер 86:14:0101009:0804:71:138:002:000009130 | от комплектной трансформаторной подстанции КТП 6/0,4 кВ № 32, расположенной в микрорайоне Западный к жилому дому №7 микрорайона 1, Ханты-Мансийский автономный округ - Югра, Тюменская область, Россия | 01.10.1999
101 | Нежилое сооружение под подстанцию 35/6 кВ для электроснабжения промышленных предприятий общей площадью 143,7 кв.м., этажность -1, подз.этажность -нет, инв.№ 4-947, кадастровый (условный) номер 86:15:14:25000:4-947:0000 | Россия, Тюменская область, Ханты-Мансийский автономный округ - Югра, г. Урай, Промбаза, подстанция 35/6 кВ "ДСК" | 1988-10-01
| Земельный участок, категория земель: земли населенных пунктов, разрешеное использование: для размещения производственных и административных зданий, строений, сооружений промышленности, коммунального хозяйства, материально-технического, продовльственного снабжения, сбыта и заготовок, общая площадь 1213 кв.м, кадастровый (или условный) номер 86:14:0102005:10 | Ханты-Мансийский автономный округ - Югра, г. Урай, Промбаза, подстанция 35/6 кВ "ДСК"
102 | Кабельная линия 0,4кВ, сооружение для электроснабжения , протяженностью 200,00 м., инв.№71:138:001:004991810, кадастровый (или условный) номер 000:71:138:001:004991840 | ул. Ленина-90, от трансформаторной подстанции №35-А расположенной на территории МУ ЦГБ до здания Урайского отделения Сбербанки №7961, г.Урай, Ханты-Мансийский автономный округ - Югра, Тюменская область, Россия | 03.06.2004
103 | Комплектная трансформаторная подстанция 6/0,4 кВ № 110, назначение: нежилое, общая площадь 31,8 кв. м, инв.№ 71:138:002:000016320, лит. А, кадастровый (или условный) номер 86:14:0000000:0000:71:138:002:000016320 | Тюменская область, Ханты-Мансийский автономный округ - Югра, г. Урай, район жилого дома 100 улица Ленина | 30.07.2007
| Земельный участок, категория земель: земли населенных пунктов, разрешенное использование: под комплектную трансформаторную подстанцию 6/0,4кВ №110, общая площадь 101 кв.м, кадастровый (или условный) номер 86:14:0101003:266 | Ханты-Мансийский автономный округ - Югра, г. Урай, ул.Ленина, район жилого дома 100
104 | Комлектная трансформаторная подстанция 6/0,4 кВ №115, назначение: электроснабжение, 1- этажный, общая площадь 55,5 кв. м., инв.№ 71:138:002:000023900 лит.А, кадастровый (или условный) номер 86-86-10/009/2010-105 | Ханты-Мансийский автономный округ - Югра, г. Урай, микрорайон 2А, район жилого дома №42/1 | 30.04.2009
105 | Кабельная линия 0,4кВ жилого дома №27А микрорайона 2, назначение: электроснабжение, Протяженность 0,115 км., инв.№71:138:002:000025480, кадастровый (или условный) номер 86-86-10/003/2010-164 | Ханты-Мансийский автономный округ - Югра, г. Урай, микрорайон 2, от ТП 6/0,4 кВ №72, расположенной в районе жилого дома №33 микрорайон 2 к жилому дому №27А микрорайона 2 | 31.12.2009
106 | Кабельная линия 6 кВ ф.Котельный, назначение: электроснабжение, Протяженность 0,2076 км., инв.№ 71:138:002:000025460, кадастровый (или условный) номер 86-86-10/003/2010-165 | Ханты-Мансийский автономный округ - Югра, г. Урай, микрорайон 2, д.27А, от соединительной муфты в районе инфекционного отделения к ТП 6/0,4 кВ №72, расположенной в районе жилого дома №33 микрорайон 2 | 31.12.2009
107 | Инженерные сети к жилому дому по ул.Космонавтов - ул.50 лет ВЛКСМ. Комплектная трансформаторная подстанция 6/0,4кВ №19, назначение: нежилое, общая площадь 58,6 кв.м., инв. № 71:138:002:000017140, лит. А, кадастровый (или условный) номер 86:14:0101008:0431:71:138:002:000017140 | Ханты-Мансийский автономный округ - Югра, г.Урай, микрорайон 1"Г", в районе жилого дома №35 | 2008-03-26
108 | Кабельная линия 0,4кВ от трансформаторной подстанции 6/0,4кВ №2, к жилым домам №№4А, 5А, 6А микрорайона "1А", назначение: электроснабжение, Протяженность 0,14983 км., инв.№71:138:002:000019720, кадастровый (или условный) номер 86-72-27/010/2009-274 | Тюменская область, Ханты-Мансийский автономный округ - Югра, г. Урай, от трансформаторной подстанции 6/0,4 кВ №2, расположенной в районе жилого дома №6А микрорайона "1А" к жилым домам №4А,5А, 6А микрорайона "1А" | 2008-11-06
109 | Комплектная трансформаторная подстанция 6/0,4 кВ №57, назначение: нежилое - комплектная трансформаторная подстанция, общая площадь 56,8 кв.м., инв.№ 71:138:002:000022290, кадастровый (или условный) номер 86-72-27/008/2009-403 | Тюменская область, Ханты-Мансийский автономный округ - Югра, г.Урай, микрорайон 1Г, район жилого дома №18Г | 2008-10-14
110 | Кабельная линия 0,4 кВ от трансформаторной подстанции 6/0,4 кВ № 77 до блочной автоматизированной котельной БАК "Старт", назначение: иное сооружение, протяженность 72 м, кадастровый (условный) номер 86:14:0101005:458 | Ханты-Мансийский автономный округ - Югра, г. Урай, от трансформаторной подстанции 6/0,4 кВ №77, расположенной в районе здания МБУОДОД "Старт" (микрорайон 2, дом 87) до блочной автоматизированной котельной - БАК "Старт" (микрорайон 2, дом 87, строение1) | 2014-11-19
111 | Кабельная линия 0,4 кВ электроснабжения лыжной базы, назначение: иное сооружение, протяженность 155 м, кадастровый (условный) номер 86:14:0000000:1851 | Ханты Мансийский автономный округ – Югра, город Урай, от трансформаторной подстанции 6/0,4 кВ, расположенной в районе д.33, мкр. Аэропорт до здания лыжной базы (мкр. Аэропорт, д.34) | 2015-06-30
112 | КЛ-0,4 кВ от опоры ВЛИ-0,4 Кв №21 (ТП-6/0,4кВ №20) до ВРУ-0,4кВ жилогодома №116, микрорайона "Лесной, 1.1. сооружения электроэнергетики, протяженность 16 м, кадастровый (или условный) номер 86:14:0101012:5633 | Ханты Мансийский автономный округ – Югра, г.Урай, мкр-н Лесной д.116
113 | Гараж ж\б уч.28 (г.Урай у.Сибирская-2) | г.Урай ул.Сибирская, 2
114 | Пристрой к здан.ЦРП (г.Урай мкр.2) | г.Урай, мкр.2
115 | ТП-6/0,4 кВ №99, площадь 74,98 кв.м | г.Урай ул.Энергетиков, 1
116 | ВЛ-0,4кВ КТП-7 Старый Урай, протяженность 358 м | г.Урай, район Старого Урая
117 | ВЛ-0,4кВ от ТП-15 ф.1, протяженность 525м | г.Урай, к ж/д м-н Г д.1-9
118 | ВЛ-0,4кВ ТП-42 м-н Д ж/д 46,47, протяженность 400м | г.Урай, от ТП №42 м-н Д ж/д 46,47
119 | ВЛИ - 0,4кВ от РП 6 кВ Южный, протяженность 365 м | г.Урай, от РП 6кВ "Южный", расположенного в мкр Г, м/у ж/домами № 64 мкр.Г и ж/д №71 мкр.Д к ж/д №№63,64,65,66,67,73
120 | ВЛ-0,4кВ от РП Южный ф.2, протяженность 580 м | г.Урай, от РП Южный на дома м-н Г -56,62,55,61
121 | ВЛ-0,4кВ от КТП-10, протяженность 1220 м | г.Урай, от КТП № 10, расп. в районе маг."Гера" (ул.Ленина, 112) к ж/д по ул.Некрасова, Островского, Гоголя, Пионеров, Толстого, Ленина
122 | ВЛ-0,4кВ от ТП-103, протяженность 1100м | г.Урай, ул.Береговая от ТП-103 расположенной в мкр. №3 в районе жилого дома №32
123 | ВЛ-0,4 кВ №15 до ж/домов №№10,11,12,13 в м-н Г, протяженность 420 м | г.Урай, от ТП 6/0,4кВ №15 до ж/домов №№10,11,12,13 в м-н Г
124 | ВЛИ-0,4кВ от ТП 6/0,4 кВ №71, протяженность 160м | г.Урай, от ТП 6/0,4кВ №71 расположенной в районе дет.поликлиники, ул.Пионеров, 1 к дому №6 ул.Пионеров
125 | ВЛИ-0,4кВ от ТП-57 к жилым домам 39-45,47,50 м-н 1Г, протяженность 405 м | г.Урай, от м-н 1Г к жилым домам 39-45,47,50
126 | ВЛ-0,4кВ от ТП-19, протяженность 860 м | г.Урай, от ТП-19, мкр.Г
127 | ВЛ-0,4кВ от ТП-2 ф.1, протяженность 785 м | г.Урай, от ТП-2 на дома 16-20,21-24, 28, 30-35 м-н А
128 | ВЛ-0,4кВ от ТП-2 ф.2, протяженность 430 м | г.Урай, от ТП-2 на дома 1-5, 7,9,10,14,67, м-н А
129 | ВЛИ-0,4кВ ж.д. по ул. Механников от КТП - 25, протяженность - 3770м | г.Урай, от КТП-25, расположенной по ул Механиков в районе ж/д 36,37 к ж/домам по ул.Механиков
130 | ВЛ-0,4кВ от ТП-25 ф.2, протяженность 640 м | г.Урай, от ТП-25 ул Нагорная, д. 43-73
131 | ВЛ-0,4кВ от ТП-27, протяженность 500 м | г.Урай, от ТП-27 база "Лукойл" по ул Ленина
132 | ВЛ-0,4кВ от ТП-28, протяженность 1620м | г.Урай, от ТП-28 ул.Сибирская
133 | ВЛ-0,4кВ от ТП-34, протяженность 575м | г.Урай, от ТП-34 мкр.Д до д.21-25, к Типографии
134 | ВЛ-0,4кВ от ТП-34, , к ж/д №1-4, 6-10, 13-19, 35А, 36А м-н 1Д, протяженность 1 050м | г.Урай, от ТП-34 к ж/д №1-4, 6-10, 13-19, 35А, 36А м-н 1Д
135 | ВЛ-0,4кВ от ТП-48 к ж/д 44-53,53А, протяженность 840м | г.Урай,от ТП-48 к ж/д 44-53,53А, м-н Д
136 | ВЛ-0,4кВ от ТП-42, протяженность 705м | г.Урай,от ТП-42 мкр.Д на ж/д 30,30А,31.32а, 35,36,37,39,62,63
137 | ВЛ-0,4кВ от ТП-46 ул.Чехова, протяженность 440 м | г.Урай,от ТП-46 ул.Чехова УБР
138 | ВЛ-0,4кВ от ТП-5, протяженность 200 м | г.Урай, от ТП-5 мкр.2А ж/д 71-72
139 | ВЛ-0,4кВ от ТП-5 ф.2, протяженность 750 м | г.Урай, м-н 2А д.1-6
140 | ВЛ-0,4кВ от ТП-57, протяженность 440 м | г.Урай,от ТП-57 м-н 1 "Г" к ж/д №51, 52, 52а,53,54
141 | ВЛ-0,4кВ от ТП-77, протяженность 300 м | г.Урай, от ТП-77 мкр.2 Старт к Меридиану
142 | ВЛ-0,4кВ от ТП-9 ул. Нагорная, протяженность 1250м | г.Урай, от ТП-9 ул. Нагорная 1-31 ул. Кольцова -122
143 | ВЛ-0,4кВ от ТП-37 к ж/д №21,22,26,27,34, протяженность 390 м | г.Урай, от ТП-37 к ж/д №21,22,26,27,34
144 | ВЛ-0,4кВ, п.Аэропорт, протяженность 760м | г.Урай, от опоры № 1, расп. в районе ж/д № 5 ул.Спортивная к ж/д № 2, 5а, 7-17, 26-28 мкр.Аэропорт
145 | ВЛ-6кВ к ТП-63 АЗС, протяженность 80м | г.Урай, к ТП-63 АЗС мкр.Юго-Восточный
146 | ВЛ-6кВ от ф.Водник до ДПРМ, протяженность 6000м | г.Урай, от ф.Водник до ДПРМ
147 | ВЛ-6кВ отпайка на кооператив Кузмичи, протяженность 1400м | г.Урай, отпайка на кооператив Кузьмичи
148 | ВЛ-6кВ отпайка от п\л Факел, протяженность 5 245м | г.Урай, отпайка от п\л Факел
149 | ВЛ-6кВ ф.9 ПС промбаза, протяженность 4250м | г.Урай, ф. 9 ПС Промбаза к КТП-13п
150 | ВЛ-6кВ ф. КОС-1, протяженность 2100м | г.Урай, от Центра дзюдо расп.по ул.Парковая д.1к территории Аэропорта /район ГСМ /
151 | ВЛ-6кВ ф. Нагорный, протяженность 1050м | г.Урай, от ТП-28 ул.Толстого" до ТП-62 Первомайка
152 | ВЛ-6кВ ф. РП-3/1, протяженность 3500м | г.Урай
153 | ВЛ-6кВ ф. РП-3/2, протяженность 4260м | г.Урай
154 | ВЛ-6кВ ф.Сибирский к КТП-22, протяженность 1050м | г.Урай
155 | ВЛ-6кВ ф.Строитель, Протяженность 1350м | г.Урай
156 | ВЛ-6кВ ф. ЦКП 1,2, протяженность 3500м | г.Урай
157 | ВЛ-6кВ ф. Орбита, протяженность 1130м | г.Урай
158 | ВЛ-6кВ ф. КОС-2 от ГАИ до КОС, протяженность 2050м | г.Урай
159 | ВЛ-6кВ ф.3 от ПС 35/6кв, протяженность 4420м | г.Урай
160 | ВЛ-6кВ ф.7 от ПС 35/6кв, Протяженность 3700м | г.Урай
161 | ВЛ-6кВ ф. ЦРП-2, протяженность 3000м | г.Урай, от ПС 110/35/6кв Урай до ЦРП м-н Западный
162 | ВЛ-0,4кВ от ТП-9 ул Садовая,Кольцова, протяженность 2570м | г.Урай, от ТП № 9 по ул. Садовая, Кольцова д.23-63
163 | ВЛ-6кВ ф.Береговой от РВНО в р-не ж/д29 мкр.2 к ТП-6/0,4кв№68, протяженность 2000м | г.Урай, ф. Береговой от РВНО в районе ж/д 29 мкр 2 к ТП 6/,04 кВ № 68 (ГКНС)
164 | ВЛ-6кВ ф. Спутник, протяженность 2760м | г.Урай
165 | ВЛ-6кВ ф.ЦРП-1, протяженность 448м | г.Урай
166 | ВЛ-0,4 кВ от ТП-99 по ул.Энергетиков дом 1 к ж/д №№1,3А,4,5,6А мкр.Аэропорт, протяженность 905 м | г.Урай, по ул.Энергетиков,1 к ж/д №№1,3А,4,5,6А мкр.Аэропорт
167 | Воздушная линия изолированная э/снабжения и наружного освещения 0,4 кВ по ул Кондинская, протяженность 208,7 м | г.Урай, от опор, расположенных в р-не ж/д № 17,17а ул.Кондинская до опор в районе ж/д №21,23а ул.Кондинская
168 | Воздушная линия изолированная 0,4 кВ от КТП 6/0,4кВ №20 к ж/д по ул.Шаимская, протяженность 146,7 м | г.Урай, г.Урай, от КТП 6/0,4кВ №20 в мкр.2А, в районе ж/д 23,24,28 до оп. №№15,22 в районе зд. №3 ул.Магистральная
169 | Площадка под трансф.емкость | г.Урай
170 | Эстакада автомобильная | г.Урай
171 | КТП №41 с трансформатором 250 кВА | г.Урай
172 | КТП 6/0,4 кВ №11 п.Первомайский | г.Урай
173 | КТП 6/0,4 кВ №22 п.Первомайский ул Цветочная,29 | г.Урай
174 | КТПН-10 с тр-ром ТМ-400кВа | г.Урай
175 | КТПН-100 с тр-ром ТМ-400кВа | г.Урай
176 | КТПН-101 с тр-ром ТМ-400кВа | г.Урай
177 | КТПН-107 с тр-ром ТМ-160кВа | г.Урай
178 | КТПН-6/0,4кВ № 91П террит.произв.базы ОАО Шаимгаз | г.Урай
179 | КТПН 6/0,4 кВ № 88 ОНТ "Монтажник" | г.Урай, СОНТ"Монтажник"
180 | КТП 6/0,4 кВ №114П с трансформатором 250 кВА | г.Урай
181 | КТПН-29 А с тртрансформатором ТМ-160 кВа, расположенный в районе КНС-2 по ул.Толстого | г.Урай
182 | КТПН-4 с тр-ром ТМ-160кВа | г.Урай
183 | КТПН-40 с тр-ром ТМ-200кВа | г.Урай
184 | КТП 6/0,4 кВ №5 с трансформатором 315 кВа ,расположенная в мкр 2 "А" в районе ж/д №6,20 | г.Урай, мкр.2"А", район ж/д № 6,20
185 | КТПН №43 СОНТ "Связист" | г.Урай, СОНТ"Связист"
186 | КТПН-56 с тр-ром ТМ-160кВа | г.Урай
187 | КТПН-6 с тр-ром ТМ 400кВа | г.Урай
188 | КТПН-6/0,4кВ №122 П | г.Урай
189 | КТПН-6/0,4кВ №33П с трансформатором ТМ-250 кВа | г.Урай
190 | КТПН-6/0,4кВ №53 | г.Урай
191 | КТПН №89 СОНТ "Лесовод" | г.Урай, СОНТ"Лесовод"
192 | КТП 6/0,4 кВ № 80П, расположенная на территории ОАО "Агроника", Промбаза | г.Урай, Промбаза, территория ОАО"Агроника"
193 | КТПН 6/0,4 кВ №124, производственная база ОАО "Дорожник", ул.Сибирская | г.Урай
194 | КТПН-6/0,4кВ №62 с тр-ром ТМ-400кВа | г.Урай
195 | КТПН-6/0,4кВ №13П с трансформатором ТМ-100 кВа | г.Урай
196 | КТПН-64 с тр-ром ТМ-250кВа | г.Урай
197 | КТПН 6/0,4 кВ № 50, территория фермерского хозяйства | г.Урай
198 | КТП 6/0,4 кВ №87П Урай Проезд 1 Подъезд 17 | г.Урай, Проезд 1, Подъезд 17
199 | КТПН-75с тр-ром ТМ-400кВа | г.Урай
200 | КТПН-76с трансформатором ТМ-250 кВа | г.Урай
201 | Оборудование ТП-16 панели Що-70 | г.Урай
202 | Обоорудование ЩИТ 6кВ. в ТП-92 | г.Урай
203 | Оборудование ТП-16 камеры КСО-366 | г.Урай
204 | Оборудование ТП-28 с тр-ми ТМ-2х400кВа | г.Урай
205 | Оборудование ТП-58 с тр-ми ТМ-2х400кВа | г.Урай
206 | Оборудование ТП-6/0,4 кВ №36 | г.Урай
207 | Оборудование ТП-69 с трансформаторами ТМ-2*630 кВа | г.Урай
208 | Оборудование ТП 6/0,4 кВ №77 Щит-6 кВ Д/с Старт | г.Урай
209 | Оборудование ТП-70 с тр-миТМ-2х400ква | г.Урай
210 | Обоорудование ТП-72 с трансформаторами ТМ-2*630 кВа | г.Урай
211 | Оборудование ТП-73 с тр-ми ТМ-2х250кВа | г.Урай
212 | Оборудование ТП-74 с трансформаторами ТМ-2х630кВа | г.Урай
213 | Оборудование ТП-77 ЩИТ | г.Урай
214 | Оборудование ТП-9 ТМ-2х400кВа | г.Урай
215 | Оборудование ЩИТ-0,4кВ РП-3 | г.Урай
216 | Оборудование ЩИТ-0,4кВ в ТП-103 | г.Урай
217 | Оборудование ЩИТ-0,4кВ в ТП-92 | г.Урай
218 | Оборудование ЩИТ-0,4кВ в ТП-93 | г.Урай
219 | Оборудование ЩИТ-0,4кВ в ТП-97 | г.Урай
220 | Оборудование ЩИТ-6кВ в ТП-103 | г.Урай
221 | Оборудование ЩИТ-6кВ в ТП-92 | г.Урай
222 | Оборудование ЩИТ-6кВ в ТП-97 | г.Урай
223 | Оборудование ЩИТ-6кВ РП-3 | г.Урай
224 | Оборудование ЩИТ-6кВ ТП-14 | г.Урай
225 | Оборудование 1секц.шин 6кВ ЦРП | г.Урай
226 | Оборудование 2секц.шин 6кВ ЦРП | г.Урай
227 | Оборудование РП Водозабор 1/техвода/ | г.Урай
228 | Оборудование РУ-6кВ ТП-27 | г.Урай
229 | Оборудование РУ-6кВ ТП-44 | г.Урай
230 | Оборудование РУ-6кВ ТП-46 | г.Урай
231 | Оборудование РУ-6кВ ЦКП | г.Урай
232 | Оборудование ТП-6/0,4кВ №51 | г.Урай
233 | Оборудование ТП-6/0,4кВ №68 с тр-ми ТМ-2х400кВа | г.Урай
234 | Оборудование ТП-45 Центр нац. культур | г.Урай
235 | Оборудование ТП-6/0,4кВ №1 для электроснабжения ПНС-1000 | г.Урай
236 | Оборудование ТП-79 | г.Урай
237 | КЛ-0,4кВ от ТП-27 к ж/д 57 м-н 3, протяженность 305м | г.Урай, от ТП-27 к ж/д 57 м-н 3
238 | КЛ-0,4кВ от ТП-6, протяженность 94 м | г.Урай, от КТП-6 мкр.2А до КНС-3
239 | КЛ-0,4кВ эл-ния КПП поста ГАИ, протяженность 30 м | г.Урай, эл-ния КПП поста ГАИ мкр.3
240 | КЛ-0,4кВ от ТП-8, протяженность 505м | г.Урай, от ТП-8 к п.16 ж/д13 мкр Западный
241 | КЛ-0,4кВ от КТП 6/0,4кВ №11, протяженность 133 м | г.Урай, п.Первомайка
242 | КЛ-0,4кВ от КТП 6/0,4кВ №22, протяженность 160 м | г.Урай, п.Первомайка
243 | РВНО-1 | г.Урай
244 | РВНО-2 | г.Урай
245 | РВНО-3 | г.Урай
246 | РП котельной Нефтяник | г.Урай
247 | РП Южный с трансформатором ТМ-2*630 кВа | г.Урай
248 | РУ-6кВ котельн. Аэропорта | г.Урай
249 | Силовой трансформатор ТМ-630 кВа в РП-3 | г.Урай
250 | ТМЗ 630кВа 6/0,4 квт | г.Урай
251 | ТП-113 с трансформатором ТМ- 2х400кВа | г.Урай
252 | ТП-16 с трансформатором ТМ-2*400 кВа | г.Урай
253 | ТП-18 с трансформатором ТМ-2х400кВа | г.Урай
254 | ТП-27 база ОРСА \оборудование\ | г.Урай
255 | ТП-30 с трансформатором ТМ-2х400кВа | г.Урай
256 | ТП-46 с трансформатором ТМ-400кВа | г.Урай
257 | ТП-54 с трансформатором ТМ-2х1000кВа | г.Урай
258 | ТП-60 с трансформатором -2х400кВа | г.Урай
259 | ТП-90с трансформатором ТМ-2х400кВа | г.Урай
260 | Трансформатор №1вТП-97 ТМ-400кВа | г.Урай
261 | Трансформатор в ТП-103 ТМ-630кВа | г.Урай
262 | Трансформатор №2 в ТП-97 ТМ-400кВа | г.Урай
263 | Трансформатор в ТП-92 ТМ-400кВа | г.Урай
264 | Трансформатор КТП-29 ТМ-160кВа | г.Урай
265 | Трансформатор КТП-53 ТМ-250кВа | г.Урай
266 | Трансформатор на ЦРП ТМ-630кВа | г.Урай
267 | Трансформатор на ЦРП ТМ-630кВа | г.Урай
268 | Трансформатор ТП-36 ТМ-630 кВа | г.Урай
269 | Трансформатор ТП-31 ТМ-400 кВа | г.Урай
270 | Трансформатор ТП-51 ТМ-250кВа | г.Урай
271 | Трансформатор ТП-77 ТМ-400кВа | г.Урай
272 | Трансформатор ТП-108 ТМ-630 кВА | г.Урай
273 | Силовой трансформатор ТМ-630 кВа в РП-3 | г.Урай
274 | Трансформатор в ТП-93 ТМ-400кВа | г.Урай
275 | Трансформатор в ТП-93 ТМ-400кВа | г.Урай
276 | Трансформатор ТМ-250кВа КТПН-53 | г.Урай
277 | Трансформатор ТМ-250кВа КТПН-95 | г.Урай
278 | Трансформатор ТМ-250кВа ТП-20 | г.Урай
279 | Трансформатор ТМ-400кВа КТПН-23 | г.Урай
280 | Трансформатор ТМ-400кВа ТП-119 | г.Урай
281 | Трансформатор ТМ-400кВа ТП-14 | г.Урай
282 | Трансформатор ТМ-630кВа ТП-22 | г.Урай
283 | КТП 6/0,4 кВ № 2 расположенная в районе детского сада №9 мик.1А | г.Урай
284 | Трансформатор ТП-14 ТМ-630кВа | г.Урай
285 | Трансформатор ТП-20 ТМ-250кВа | г.Урай
286 | Трансформатор ТМ-400кВа в ТП-14 | г.Урай
287 | Трансформатор ТП 36 ТМ-630 кВа | г.Урай
288 | Трансформатор ТП-31 ТМ-400 кВа | г.Урай
289 | Трансформатор ТП-51 ТМ-560кВа | г.Урай
290 | Трансформатор ТП-77 ТМ-400кВа | г.Урай
291 | Шинный мост ТП-97 | г.Урай
292 | Щит 0,4кВ ТП-14 | г.Урай
293 | Щит 0,4квВ ЦРП | г.Урай
294 | КЛ-0,4кВ от РП Южный к ж/д 71, протяженность 70 м | г.Урай, от РП Южный к ж/д 71 мкр.Южный
295 | КЛ-0,4кВ от РП-3, протяженность 370 м | г.Урай, от РП-3 мкр.3
296 | КЛ-0,4кВ от РП-3, протяженность 450м | г.Урай, от РП-3 до ж/д 1А,2А мкр.3
297 | КЛ-0,4кВ от РП-3 до ж/д 18, протяженность 150 м | г.Урай, от РП-3 до ж/д 18 мкр.3
298 | КЛ-0,4кВ от РП-3 до ж/д 3, протяженность 70 м | г.Урай, от РП-3 до ж/д 3 мкр.3
299 | КЛ-0,4кВ от РП-3 до кот. МАК-2, протяженность 300 м | г.Урай, от РП-3 до кот. МАК-2 мкр.3
300 | КЛ-0,4кВ от РП-3 до ж/д 1, протяженность 166 м | г.Урай, от РП-3 до ж/д 1 мкр.3
301 | КЛ-0,4кВ от РП-3 к ж/д 2, протяженность 150 м | г.Урай, от РП-3 к ж/д 2 мкр.3
302 | КЛ-0,4кВ от ТП-6/0,4кВ №17 к противотуберкул. кабин. гор.пол. № 1, протяженность траншеи 107 м | г.Урай, от ТП-6/0,4кВ №17 ул.Пионеров к противотуберкул. кабин. гор.пол. № 1
303 | КЛ-0,4кВ от ТП-6/0,4кВ №20, протяженность 520 м | г.Урай, от ТП 6/0,4 кВ № 20 , расположенной в мкр 2А р/н ж/д 23,24,28 к ж/д №19 м-н 2А
304 | КЛ-0,4кВ от ТП-6/0,4кВ №72, протяженность 438 м | г.Урай, от ТП 6/0,4 кВ № 72, расп.в мкр 2 в р/н ж/д 33,35 к Стоматологическ. отделению (мкр 2 № 31)
305 | КЛ-0,4кВ от РП-Югра, протяженность 330м | г.Урай, РП-Югра, ул.Толстого до ООО Гера
306 | КЛ-0,4кВ от ТП-103, протяженность 885м | г.Урай, от ТП-103 до ж/д 32, 33 мкр.2
307 | КЛ-0,4кВ от ТП-103 до ж/д 33, протяженность 48 м | г.Урай, от ТП-103 ж/д 33 м-н 3
308 | КЛ-0,4кВ от ТП-103 \продол 37\, протяженность траншеи 219 м | г.Урай,от ТП-103 до ж/д 34 п.3 мкр.3
309 | КЛ-0,4кВ от ТП-105 до ж/д 64, протяженность 20 м | г.Урай, от ТП-105 до ж/д 64 мкр. Д
310 | Кабельная линия 0,4 кВ от транформаторной подстанции 6/0,4 кВ №108 к административному зданию №114А по ул.Ленина (кабель АВВГ 4*1 50 мм2, протяженность 184м), протяженность траншеи - 20 м | г.Урай, от транформаторной подстанции 6/0,4 кВ №108 к административному зданию №114А по ул.Ленина
311 | КЛ-0,4кВ от ТП-113, протяженность 1860 м | г.Урай, от ТП-113 до ж/д 27а, 27б, мкр 3
312 | КЛ-0,4кВ от ТП-113 до ж/д 26а, протяженность траншеи 180 м | г.Урай, от ТП-113 до ж/д 26а мкр.3
313 | КЛ-0,4кВ от ТП-119, протяженность 570м | г.Урай, от ТП-119 до школы № 6 , до д/с 21, ж/д 47 мкр.3
314 | КЛ-0,4кВ от ТП-119 до ж/д 47, протяженность 1305м | г.Урай, от ТП-119 до ж/д 47 мкр.3
315 | КЛ-0,4кВ от ТП-14, протяженность 834 м | г.Урай, от ТП-14 до ж/д 12, 15, 16 мкр.Западный
316 | КЛ-0,4кВ от ТП-14, протяженность 500м | г.Урай, от ТП-14 до молочной кухни д.16 м-н Зап.
317 | КЛ-0,4кВ от ТП-14, протяженность 544м | г.Урай, от ТП-14 до ж/д 16 мкр.Западный
318 | КЛ-0,4кВ от ТП-14 до д/с 5, протяженность 300м | г.Урай, от ТП-14 до Д/с №15 мкр.Западный
319 | КЛ-0,4кВ от ТП-14 к ж/д 16, протяженность 160м | г.Урай, от ТП-14 до ж/д 16 мкр.Западный
320 | КЛ-0,4кВ от ТП-16, протяженность 1795м | г.Урай, от ТП-16 до ж/д 46 мкр.3
321 | КЛ-0,4кВ от ТП-16 к ж/д 43 м-н 3 от под.2 к под.5, протяженность 210м | г.Урай, от ТП-16 к ж/д 43 м-н З от под. 2 к под. 5
322 | КЛ-0,4кВ от ТП-16 от ж/д 43 к ж/д 41 м-н 3, протяженность 110м | г.Урай, от ж/д 43 к ж/д 41 м-н 3
323 | КЛ-0,4кВ от ТП-16 от под.2 к под.7 ж/д 41 м-н 3, протяженность 130м | г.Урай, от под.2 к под.7 ж/д 41 м-н 3
324 | Кабельная линия 0,4 кВ от ТП-17 до детской поликлиники, протяженность 600м | г.Урай, от ТП-17 ул.Пионеров до детской поликлиники
325 | КЛ-0,4кВ от ТП-18, протяженность 646м | г.Урай, от ТП-18 к ж/д 12А м-н Западн.
326 | КЛ-0,4кВ от ТП-18 к ж/д 11 м-н Западн., протяженность 220м | г.Урай, от ТП-18 к ж\д 11 м-н Западн.
327 | КЛ-0,4кВ от ТП-19, Протяженность 175м | г.Урай, от КТП-19 мкр Г до оп.1 ж/д 29-37 , от КТП-19 до оп.1 ж/д 38-44, от КТП-19 до оп. 1 Северянка
328 | КЛ-0,4кВ от ТП-2, протяженность 240м | г.Урай, от КТП-2 до д/с № 9 мкр.А
329 | КЛ-0,4кВ от ТП-20, протяженность 180м | г.Урай, от ТП-20 до ж/д 22-24, 28 мкр.А
330 | КЛ-0,4кВ от ТП-47 к школе №4, протяженность 340м | г.Урай, от ТП-47 к школе №4
331 | КЛ-0,4кВ от ТП-47 к мастерским, столовой школы №4, протяженность 125м | г.Урай, от ТП-47 к мастерским, столовой школы №4
332 | КЛ-0,4кВ от ТП-27, протяженность 100м | г.Урай, от ТП-27 до ж/д 54, до оп.1 ул.Ленина д 1-8
333 | КЛ-0,4кВ от ТП-27 до ж/д 55 м-н 3, протяженность 415м | г.Урай, от ТП-27 до ж/д 55 м-н 3
334 | КЛ-0,4кВ от ТП-27 до ж/д 56 м-н 3, протяженность 325м | г.Урай, от ТП-27 до ж/д 56 м-н 3
335 | КЛ-0,4кВ от ТП-27 до ж/д 58,59 м-н 3, протяженность 230м | г.Урай, от ТП-27 до ж/д 58,59 м-н 3
336 | КЛ-0,4кВ от ТП-28 до налогов.инспекции, протяженность 200м | г.Урай, от ТП-28 ул.Толстого до налогов.инспекции
337 | КЛ-0,4кВ от ТП-30 к ж/д 103, протяженность 109м | г.Урай, от ТП-30 мкр.2 к ж/д 103
338 | КЛ-0,4кВ от ТП-30 к ж\д 105 м-н 2, протяженность 150м | г.Урай, от ТП-30 к ж/д 105 м-н 2
339 | КЛ-0,4кВ от ТП-31, протяженность 1263м | г.Урай, от ТП-31 до ПЛ №59 мкр.Западный
340 | КЛ-0,4кВ от ТП-31 к ж/д 21, протяженность 210м | г.Урай, от ТП-31 к ж\/ 21 мкр.Западный
341 | КЛ-0,4кВ от ТП-34, протяженность 387 м | г.Урай, от ТП-34 мкр.Д
342 | КЛ-0,4кВ от ТП-36, протяженность 240м | г.Урай, от ТП-36 мкр.2 до кафе"Югра" (Астерия), до оп.1 ж.д.42,43; до оп.1 ж.д.46-49, до оп.4 ввод в дом 49
343 | КЛ-0,4кВ от ТП-36 до общ.2/44, протяженность 275м | г.Урай, от ТП-36 мкр.2 до общ.2/44
344 | КЛ-0,4кВв от ТП-39 Храм Рожд.Богородицы, протяженность 160м | г.Урай, от ТП-39 ул.Узбекистанская до Храма Рожд.Богородицы
345 | КЛ-0,4кВ от ТП-40, протяженность 230м | г.Урай, от КТП-40 мкр.Д до КНС-1
346 | КЛ-0,4кВ от ТП-51, протяженность 460м | г.Урай, от ТП-51 мкр.2 до Администрации
347 | КЛ-0,4кВ от ТП-58 до ж/д 58, протяженность 170м | г.Урай, от ТП-58 до ж/д 58 мкр.Д
348 | КЛ-0,4кВ от ТП-58 до милиции, протяженность 170м | г.Урай, от ТП-58 до милиции мкр.Д
349 | КЛ-0,4кВ от ТП-60 к зданию суда, протяженность 212м | г.Урай, от ТП-60 к зданию суда мкр.Западный
350 | КЛ-0,4кВ от ТП-60 до зд. Бани, протяженность 50м | г.Урай, от ТП-60 до зд. Бани мкр.Западный
351 | КЛ-0,4кВ от ТП-60 до котельн. Бани, протяженность 200м | г.Урай, от ТП-60 до котельн. Бани мкр.Западный
352 | КЛ-0,4кВ от ТП-46, протяженность 798м | г.Урай, от ТП-46 ул.Шевченко до ДК Нефтянник
353 | КЛ-0,4кВ от ТП-65, протяженность 250м | г.Урай, от ТП-65 мкр.2 до маг Юбилейный
354 | КЛ-0,4кВ от ТП-65 к отдел. Роддома, протяженность 8000м | г.Урай, от ТП-65 мкр.2 к отдел. Роддома
355 | КЛ-0,4кВ от ТП-69, протяженность 905м | г.Урай, от ТП-69 мкр.2 до д/с 6
356 | КЛ-0,4кВ от ТП-70, протяженность 1840м | г.Урай, от ТП-70 мкр.2 на ВЛ-0,4кв ж/д 69,71
357 | КЛ-0,4кВ от ТП-72, протяженность 1160м | г.Урай, от ТП-72 мкр.2 до ж/д 35, 30, 33,36,34,27
358 | КЛ-0,4кВ от ТП-72 до ж/д 32, протяженность 340м | г.Урай, от ТП-72 мкр.2 до ж/д 32
359 | КЛ-0,4 кВ от ТП №72 до ж/д №36, протяженность 1,346 км | г.Урай, от ТП №72 мкр.2 до ж/д №36
360 | КЛ-0,4кВ от ТП-72 до здан.соц.защиты, протяженность 486м | г.Урай, от ТП-72 мкр.2 до здан.соц.защиты
361 | КЛ-0,4кВ от ТП-73, протяженность 255м | г.Урай, от ТП-73 мкр.3 до ж/д 101 под.3
362 | КЛ-0,4кВ от ТП-74, протяженность 4018м | г.Урай, от ТП-74 мкр.2 до маг. Детский мир
363 | КЛ-0,4кВ от ТП-77, протяженность 830 м | г.Урай, от ТП-77 мкр.2 до ДС Старт
364 | КЛ-0,4кВ от ТП-77, протяженность 347м | г.Урай, от ТП-77 мкр.2 до сквера
365 | КЛ-0,4кВ от ТП-79 до водн.щита, протяженность 180м | г.Урай, от ТП-79 ул.Северная до водн.щита
366 | КЛ-0,4кВ от ТП-8 к ж/д 13 м-н Западн., протяженность 305м | г.Урай, от ТП-8 к ж/д 13 м-н Западн.
367 | КЛ-0,4кВ от ТП-46 (83), протяженность 845м | г.Урай, от ТП-46 (83) СЭС
368 | КЛ-0,4кВ от ТП-9 до стол.школы, протяженность 140м | г.Урай, от ТП-9 у.Садовая до стол.школы №2
369 | КЛ-0,4кВ от ТП-9 до школы 2, протяженность 220м | г.Урай, от ТП-9 ул.Садовая до школы 2
370 | КЛ-0,4кВ от ТП-9 к опорам улиц, протяженность 88м | г.Урай, от ТП-9 ул.Садовая к опорам улиц
371 | КЛ-0,4кВ от ТП-90, протяженность 990м | г.Урай, от ТП-90 мкр.3 до школы 5
372 | КЛ-0,4кВ от ТП-90 до ж/д 101, протяженность 110м | г.Урай, от ТП-90 до ж/д 101 мкр.3
373 | КЛ-0,4кВ от ТП-91, протяженность 630м | г.Урай, от КТП-91 до ж/д 21, 17 (РП-3 мкр.3)
374 | КЛ-0,4кВ от ТП-92, протяженность 830м | г.Урай, от ТП-92 мкр.3 до д/с №20
375 | КЛ-0,4кВ от ТП-92 к д/с 21, протяженность 236м | г.Урай, от ТП-92 мкр.3 к д/с 21
376 | КЛ-0,4кВ от ТП-93, протяженность 1145м | г.Урай, ТП-93 до ж/д 5,6а,7 мкр.3
377 | КЛ-0,4кВ от ТП-93 до ж/д 11, протяженность 220м | г.Урай, от ТП-93 до ж/д 11 мкр.3
378 | КЛ-0,4кВ от ТП-93 до ж/д 13 м-н 3, протяженность 120м | г.Урай, от ТП-93 до ж/д 13 м-н 3
379 | КЛ-0,4кВ от ТП-93 до ж/д 6, протяженность 230м | г.Урай, от ТП-93 до ж/д 6 мкр.3
380 | КЛ-0,4кВ от ТП-93 до ж/д 8, протяженность 40м | г.Урай, от ТП-93 до ж/д 8 мкр.3
381 | КЛ-0,4кВ от ТП-97, протяженность 1705м | г.Урай, от ТП-97 до ж/д 23, 24 мкр.3
382 | КЛ-0,4кВ от ТП-97 до д/с 19, протяженность 220м | г.Урай, от ТП-97 до д/с 19 мкр.3
383 | КЛ-0,4кВ от ТП-97 до ж/д 13, протяженность 220м | г.Урай, от ТП-97 до ж/д 13, мкр.3
384 | КЛ-0,4кВ от ТП-97 до ж/д 19, протяженность 150м | г.Урай, от ТП-97 до ж/д 19, мкр.3
385 | КЛ-0,4кВ от ТП-97 до ж/д 20, протяженность 90м | г.Урай, от ТП-97 до ж/д 20, мкр.3
386 | КЛ-0,4кВ от ЦРП, протяженность 1385м | г.Урай, от ЦРП до ж/д №77, 78 мкр.Западный
387 | КЛ-0,4кВ от ЦРП до ж/д №77, протяженность 660м | г.Урай, от ЦРП до ж/д №77 мкр.Западный
388 | КЛ-0,4кВ от ЦРП к ж/д 4, протяженность 170м | г.Урай, от ЦРП к ж/д 4 мкр.Западный
389 | КЛ-0,4кВв от ЦРП к ж/д 6 м-н Западн., протяженность 180м | г.Урай, от ЦРП к ж/д 6 м-н Западный
390 | КЛ-0,4кВ от ЦРП к ж/д 7, протяженность 220м | г.Урай, от ЦРП к ж/д 7 мкр.Западный
391 | КЛ-0,4кВ от ЦРП к ж/д 7, протяженность 135м | г.Урай, от ЦРП к ж/д 7 мкр.Западный
392 | КЛ-0,4кВ от ЦРП к ж/д Запад.7 п.10, протяженность 163м | г.Урай, от ЦРП к ж/д Запад.7 п.10
393 | КЛ-0,4кВ от ЦРП к ж/д Запад.7 п.6 п.7, протяженность 75м | г.Урай, от ЦРП к ж/д Запад.7 п.6 п.7
394 | КЛ-0,4кВ приюта Зина, протяженность 338м | г.Урай, приют Зина ул.Ленина
395 | А-рамка \комплект трассопоисковый\ | г.Урай
396 | Бетономешалка 170л | г.Урай
397 | Измеритель МRР-200 | г.Урай
398 | Локатор RD 400 PDL 2 BR\комп.трассопоисков/ | г.Урай
399 | Поисковый комплекс КИП-3 | г.Урай
400 | Прибор д\пров.простых реле РЕТОМ-II | г.Урай
401 | Сигнал-генератор RD 433 НСТ \комп. трассопоисковый | г.Урай
402 | Станок сверлильный СН-16 | г.Урай
403 | Установка АИД-70 | г.Урай
404 | Устройство Сатурн-М | г.Урай
405 | Трансформатор НТ-12 | г.Урай
406 | КЛ-6кВ от опор КОС-1/КОС-2 в р-не цен/дзюдо, протяженность-920м | г.Урай, от опор КОС-1/КОС-2 в р-не цен/дзюдо, ул Парковая 1
407 | КЛ-6кВ от опоры 4 ф. Центральный до ТП-9, протяженность 220м | г.Урай
408 | КЛ-6кВ от опоры 7 ф. Центр. до ТП-28, протяженность 260м | г.Урай, от опоры 7 до ТП-28 ул.Толстова
409 | КЛ-6кВ от отп. ф. 3 к РУ-6кв ЦКП, протяженность 30м | г.Урай
410 | КЛ-6кВ от оп. ф. 7 к РУ-6кв ЦКП, протяженность 40м | г.Урай
411 | КЛ-6кВ от отп. ф. РП 3/2 к ТП-АЗС, протяженность 60м | г.Урай
412 | КЛ-6кВ от отп. ф. ЦКП-1 к РУ-6кВ ЦКП, протяженность 150м | г.Урай
413 | КЛ-6кВ от отп. ф. ЦКП-2 к РУ-6кВ ЦКП, протяженность 80м | г.Урай
414 | КЛ-6кВ от ПС 110/35 до ТП-54, котельная, протяженность 1000м | г.Урай, от ПС 110/35 до ТП-54, котельная п.Первомайка
415 | КЛ-6кВ от ПС 110/6/6 Евра, протяженность 120м | г.Урай
416 | КЛ-6кВ от ПС 110/6/6 Евра, протяженность 500м | г.Урай
417 | КЛ-6кВ от РП Южный до ТП-20, протяженность 1733м | г.Урай,от РП Южный мкр.Южный до ТП-20 мкр.2А
418 | КЛ-6кВ от РП-3 до ТП-90, протяженность 315м | г.Урай, от РП-3 до ТП-90 мкр.3
419 | КЛ-6кВ от РП-3 к ТП-90, протяженность 300м | г.Урай, от РП-3 до ТП-90 мкр.3
420 | КЛ-6кВ от РП-3 к ТП-97, протяженность 050м | г.Урай, от РП-3 к ТП-97 мкр.3
421 | КЛ-6кВ от РП-3 ф. Восточный, протяженность 1040м | г.Урай, от РП-3 до ТП-16, от ТП-16 до ТП-92, от ТП-92 до ТП-93 мкр.3
422 | КЛ-6кВ от ТП 6/0,4кВ № 65 к ТП-69, протяженность 510м | г.Урай, от ТП 6/0,4кв № 65 мкр.2 к ТП-69 мкр.2
423 | КЛ-6кВ от ТП АЗС до ТП п/Зина, протяженность 1540м | г.Урай, от ТП АЗС мкр.Юго-Восточный до ТП п/Зина ул.Узбекистанская
424 | КЛ-6кВ от ТП-17 к ТП-79, протяженность-370м | г.Урай, от ТП-17 ул.Пионеров к ТП-79 ул.Северная
425 | КЛ-6кВ от ТП-31 до ТП-60 /баня/, протяженность 450м | г.Урай, от ТП-31 мкр.Западный до ТП-60 мкр.Западный /баня/
426 | КЛ-6кВ от ТП-36 до ТП-65, протяженность 280м | г.Урай, от ТП-36 мкр.2 до ТП-65 мкр.2
427 | КЛ-6кВ от ТП-46 до ТП-60, протяженность-280м | г.Урай, от ТП-46 ул.Шевченко до ТП-60 мкр.Западный
428 | КЛ-6кВ от ТП-70 до приюта Зина, протяженность 640м | г.Урай, от ТП-70 мкр.2 до приюта Зина
429 | КЛ-6кВ от ТП-73 до ТП-77 ф. Школа, протяженность 500м | г.Урай, от ТП-73 мкр.2 до ТП-77 мкр.2 Школа
430 | КЛ-6кВ от ТП-90 до ТП-73, протяженность 660м | г.Урай, от ТП-90 мкр.3 до ТП-73 мкр.2
431 | КЛ-6кВ от ТП-93 к ТП-97, протяженность 290м | г.Урай, от ТП-93 мкр.3 к ТП-97 мкр.3
432 | КЛ-6кВ от ТП-97 к ТП-113, протяженность 350м | г.Урай, от ТП-97 мкр.3 к ТП-113 мкр.3
433 | КЛ-6кВ от ф. КОС-1,2 к ТП-27, протяженность 960м | г.Урай, от ф. КОС-1,2 к ТП-27 ул.Ленина
434 | КЛ-6кВ от ЦРП к ТП-79, протяженность 900м | г.Урай, от ЦРП мкр.2 к ТП-79 ул.Северная
435 | КЛ-6кВ ф,ЦРП-2, протяженность 1000м | г.Урай, микрорайон 2
436 | КЛ-6кВ ф. Береговой, протяженность 236м | г.Урай, микрорайон 2
437 | КЛ-6кВ ф. Береговой, Протяженность 868м | г.Урай, микрорайон 2
438 | КЛ-6кВ ф. Береговой ввод в ТП-65, протяженность 290м | г.Урай, микрорайон 2
439 | КЛ-6кВ ф. Водник от ЦРП к РВНО, протяженность 2333м | г.Урай, микрорайон 2
440 | КЛ-6кВ ф. Восточный, протяженность 450м | г.Урай, микрорайон 3
441 | КЛ-6кВ ф. Западный, протяженность 1 236м | г.Урай, микрорайон Западный
442 | КЛ-6кВ ф. КОС-1, КОС-2 от ПС 110/6, протяженность 3000м | г.Урай
443 | КЛ-6кВ ф. КОС-2,1, Протяженность-655м | г.Урай
444 | КЛ-6кВ ф. Котельный, протяженность 1 005м | г.Урай
445 | КЛ-6кВ ф. Котельный от ЦРП к ТП-14, протяженность 685м | г.Урай, микрорайон Западный
446 | КЛ-6кВ ф. Первомайский-1, протяженность 340м | г.Урай, п.Первомайка
447 | КЛ-6кВ ф. Первомайский-2, протяженность 340м | г.Урай, п.Первомайка
448 | КЛ-6кВ ф. Полярный, протяженность 726м | г.Урай, мкр.3 от РП-3 до ТП-119
449 | КЛ-6кВ ф. Полярный, протяженность 1070м | г.Урай, мкр.3 от ТП-119 до ТП-6, от ТП-103 до ТП-68; до ТП-27
450 | КЛ-6кВ ф. РП-3-1 РП3-2, протяженность 1620м | г.Урай от опоры ГК Нефтяник-2 к РП-3
451 | КЛ-6кВв ф. РП-3,2 РП Евра, протяженность 50м | г.Урай
452 | КЛ-6кВ ф. РП-3/2, протяженность 180м | г.Урай
453 | КЛ-6кВ ф. Сибирский, протяженность 450м | г.Урай
454 | КЛ-6кВ ф. Силуэт, протяженность 1148м | г.Урай, микрорайон 2
455 | КЛ-6кВ ф. Силуэт, протяженность 710м | г.Урай, микрорайон 2
456 | КЛ-6кВ ф. Силуэт от РП-3 к ТП-30, протяженность 370м | г.Урай, от РП-3 мкр.3 к ТП-30 мкр.2
457 | КЛ-6кВ ф. Строитель, протяженность 222м | г.Урай
458 | КЛ-6кВ ф. Центральный, протяженность 224м | г.Урай
459 | КЛ-6кВ ф. ЦРП-2 РП Евра, протяженност 260м | г.Урай
460 | КЛ-6кВ ф. Южный-1, протяженность 70м | г.Урай, мкр.Южный
461 | КЛ-6кВ ф.Южный-2, протяженность 140м | г.Урай, мкр.Южный
462 | КЛ-0,4кВ от опоры ВЛ-0,4кВ к зд.общ.2А д.27, протяженность 88 м | г.Урай, от опоры ВЛ 0,4 кВ, расположенной в районе дома № 27 мкр 2А, к зданию общежития по адресу мкр 2А дом 27
463 | КЛ-0,4кВ от РП-6кВ Южный площ. Первооткрывателей, протяженность 670 м | г.Урай, от РП- 6кВ " Южный", расп. м/у ж/д 64 мкр Г и ж/д 71 мкр Д к Музею истории города, Площадь Первооткрывателей д.1
464 | КЛ-0,4кВ от ТП-72 к помещ.днев.стационара, протяженность 360 м | г.Урай, от ТП-6/0,4 кВ № 72, расположенной в мкр 2 ж/д 33,35 к помещению дневного стационара, во 2 мкр д.27
465 | КЛ-0,4кВ от ТП-45 до здан.ККЦК Юность Шаима, протяженность 1171,2 м | г.Урай, от ТП-45 мкр.А до здан.ККЦК Юность Шаима
466 | КЛ-6кВ ф.Шаим 1,2 от РП Южный до ТП-45, протяженность траншеи 450 м | г.Урай, от РП Южный мкр.Южный до ТП-45 мкр.А
467 | КЛ-6кВ от опоры ВЛ-6кВ ф.РП-3-2 к ТП-6/0,4кВ №63, протяженность 60,0 м | г.Урай, от опоры ВЛ-6кВ ф.РП-3-2 к ТП-6/0,4кВ №63 мкр.Юго-Восточный
468 | КЛ-6кВ ф.АЗС подс.110/6/6кВ Евра к ТП-6/0,4кВ №63, протяженность 820,0 м | г.Урай, ф.АЗС подс.110/6/6кВ Евра к ТП-6/0,4кВ №63 мкр.Юго-Восточный
469 | Оборудование ТП-6/0,4кВ №63 р\н АЗС ул.Южная | г.Урай
470 | КЛ-0,4кВ от ТП-6/04кВ № 105, протяженность 497 м | г.Урай, от ТП 6/0,4кВ № 105, расположенной в районе Дома ребенка (мкр "Д" дом 61) к ж/д № 18 Г в мкр "Г"
471 | КЛ-0,4кВ от ТП-6/0,4кВ № 57, протяженность 312 м | г.Урай,от ТП 6/0,4кВ № 57, расположенной в мкр "Г" в районе ж/д № 45 к ж/д № 18 Г
472 | КЛ-6кВ ф. Береговой от ТП 6/0,4кВ № 74, протяженность 605 м | г.Урай, от ТП 6/0,4 кВ № 74, расположенной в районе ж/дома № 39 мкр 2 к ТП 6/0,4 кВ № 72, расположенной в районе ж/д 33,35 мкр 2
473 | КЛ-0,4кВ от ТП-6/0,4кВ № 30, протяженность 200 м | г.Урай, от ТП 6/0,4 кВ № 30 (мкр 2) в районе д/сада 16 к д/саду № 16 , расположенной в мкр 2 дом 63
474 | КЛ-0,4кВ от ТП-6/0,4кВ № 79, протяженность 470 м | г.Урай, от ТП-6/0,4 кВ № 79, расположенной в районе поликлиники по ул.Ленина, дом 89 к ж/дому № 91
475 | КТП 6/0,4 кВ № 83 | г.Урай
476 | КЛ-0,4кВ от ТП 6/0,4кВ в р-не ДС "Звезды Югры", протяженность 140 м | г.Урай, от ТП 6/0,4 кВ № 7, расположенной в районе здания Дворца спорта для детей и юношества "Звезды Югры" к зданию пункта проката коньков
477 | Оборудование ТП-46 ячейки ЩО-70 КДЦ "Нефтяник" | г.Урай
478 | Оборудование ТП-6/0,4кВ №35 (Урай,Северная,2) | г.Урай
479 | КЛ-0,4кВ от КТП 6/0,4кВ № 19, протяженность траншеи 0,235 км, | г.Урай, от КТП 6/0,4кВ № 19, расположенная в районе ж/д 35 мкр Г к д/с № 1 , от КТП 6/0,4кВ № 57, расп. в районе ж/д 50 мкр Г к д/с № 1.
480 | КЛ-0,4кВ от ТП 6/0,4кВ № 27 к МАК-4, протяженность траншеи 152 м | г.Урай, от ТП 6/0,4кВ № 27, расположенной в мкр 3, в районе ж/д № 54 к мини-котельной МАК-4, расположенной в мкр 3 в районе ж/д № 58
481 | Оборудование ТП-6/0,4 кВ №12, расположенной в мкр А в районе ж/д №37 | г.Урай
482 | КЛ-6кВ ф.Шаим-1 от ТП 6/0,4кВ № 45, протяженность 0,640 км | г.Урай, от ТП 6/0,4 кВ № 45, расположенной в районе ККЦК "Юность Шаима" (мкр А д.69А) к ТП 6/0,4 кВ № 12, расположенной в мкр А в районе ж/д № 37.
483 | КЛ-6кВ от опоры ф.Шаим-2 к ТП 6/0,4кВ № 12, протяженность 0,452 км | г.Урай, от существующей опоры ф. Шаим-2, расположенной в мкр А в районе ж/д 53 к ТП 6/0,4 кВ № 12, расположенной в мкр А в районе ж/д № 37.
484 | КЛ-6кВ ф.Шаим-1 от ТП 6/0,4кВ № 12 к ТП 6/0,4кВ № 46, протяженность 0,195 км | г.Урай, от ТП 6/0,4 кВ № 12, расположенной в мкр А в районе ж/д № 37 к ТП 6/0,4 кВ № 46, расположенной в районе гост."Турсунт" (ул.Шевченко д.18)
485 | КЛ-6кВ от опоры ф.Шаим-2 от ТП 6/0,4кВ № 12 к ТП 6/0,4кВ №46, протяженность 0,44 км | г.Урай, от ТП 6/0,4 кВ № 12, расположенной в мкр А в районе ж/д 37 к ТП 6/0,4 кВ № 46, расположенной в районе гостиницы "Турсунт" (улица Шевченко, дом 18)
486 | Линия электросабжения 0,4кВ от ТП 6/0,4кВ № 12 к ВРУ, протяженность 1,03 км | г.Урай, от ТП 6/0,4 кВ № 12, расположенная в мкр А в районе ж/д 37 к ВРУ дома № 25
487 | КЛ-0,4кВ от ТП 6/0,4кВ № 77 к Парку аттракционов, протяженность 720 м | г.Урай, от ТП 6/0,4 кВ ТП №77, расположенной в районе здания ДС "Старт" мкр 2 д. 87 к Парку аттракционов по ул. Ленина
488 | КЛ-0,4кВ от КТП №107 к зданию молельного дома, протяженность 273м | г.Урай, от КТП 6/0,4кВ № 107, расположенной по ул.Южной в районе здания ГИБДД (ул.Узбекистанская, дом № 2) к зданию молельного дома (ул.Южная. дом 2)
489 | КЛ-6кВ ф."Центральный" от опоры ВЛ-6 к ТП 6/0,4кВ № 48, протяженность 0,42 км | г.Урай, от опоры воздушной линии 6 кВ ф.Центральный, расположенной в районе ж/д 1В ул.Березовая к ТП 6/0,4 кВ № 48, расположенной в районе ж/д 5 ул.Урусова
490 | КЛ-6кВ ф."Детский" от ТП 6/0,4кВ № 105 к ТП 6/0,4кВ № 48, протяженность 1,5 км | г.Урай, ф. Детский от трансформаторной подстанции 6/0,4 кВ № 105, расположенной в районе Дома ребенка (мкр Д дом 61) к трансформаторной подстанции 6/0,4 кВ № 48, расположенной в районе ж/д 5 ул.Урусова
491 | КЛ-0,4кВ от ТП 6/0,4кВ № 48 (ул. Урусова, р/н ж/д № 5), протяженность 0,22 км | г.Урай, от трансформаторной подстанции 6/0,4 кВ № 48, расположенной в районе ж/д № 5 ул.Урусова к ж/д 5 ул. Урусова
492 | Здание-нежилое, площадь 42,53 кв.м., 1-эт., КТП 6/0,4 кв №32 | Район ж.д.№7, мкр.Западный
493 | Оборудование КТП-6/0,4кВ №32 (мкр. Западный, р-н ж/д № 7) | г.Урай
494 | КЛ-6 кВ от ЦРП к КТП 6/0,4 кВ № 32 (мкр. Западный,р-н ж/д №7), протяженность 0,380 км | г.Урай, от центрального распределительного пункта (ЦРП) к КТП 6/0,4 кВ № 32, расположенных в мкр Западный в районе ж/д № 7.
495 | КЛ-6 кВ от КТП 6/0,4 кВ № 32 к ТП 6/0,4 кВ № 18, протяженность 470 м, | г.Урай, от КТП 6/0,4 кВ № 32, расположенной в районе ж/д 7 мкр Западный, к ТП 6/0,4 кВ № 18, расположенной в районе ж/д №№ 11,12 мкр Западный
496 | КЛ-0,4кВ от ТП-46 (р-н гост."Турсунт" до военкомата), протяженность 460 м | г.Урай, от ТП 6/0,4 кВ № 46, распол.в районе г-цы "Турсунт" (ул.Шевченко,18) к зданию военкомата (ул.Космонавтов,10)
497 | КЛ-0,4кВ МАК-7 сети электросабжения МАК-7, протяженность 664 м | г.Урай, от ТП 6/0,4 кВ № 70, расположенной в районе дома быта "Силуэт" мкр.2, к малогабаритной автоматизированной котельной МАК-7, расположенной в районе ж/д № 71 мкр.2
498 | КЛ-0,4кВ от ТП 6/0,4кВ № 48 ул.Урусова, д.5, протяженность 490 м | г.Урай, от ТП 6/0,4кВ №48, расположенной в районе ж.д. №5 по ул.Урусова, до 4 блока ж.д. №5 по ул.Урусова
499 | КЛ-0,4кВ здания городского муницип.архива, протяженность 12 м | г.Урай, мкр. Лесной от КТП 6/0,4 кВ №23, к зданию городского муниципального архива д.№2
500 | Здание-нежилое, площадь 42,53 кв.м., 1-эт., КТП 6/0,4кВ №55 р-н Пожарного депо | Район здания пожарного депо (ул.Нефтяников, дом №1А)
501 | КЛ-0,4кВ от КТП 6/0,4кВ № 55 к зданию пожарного депо, протяженность 798 м | г.Урай, от КТП 6/0,4кВ № 55 к зданию пожарного депо (ул.Нефтяников дом 1А)
502 | КЛ-6кВ от опоры ВЛ 6кВ ф.Спутник к КТП 6/0,4 кВ № 55, протяженность 388 м | г.Урай, от опоры ВЛ-6 кВ фидер "Спутник" (район здания пожарного депо - ул.Нефтяников дом 1А, до КТП 6/0,4кВ № 55 район здания пожарного депо
503 | КЛ-6кВ от опоры ВЛ 6кВ ф.Сибирский к КТП 6/0,4кВ № 55, протяженность 180 м, | г.Урай, от опоры ВЛ 6 кВ фидер "Сибирский" (район здания пожарного депо) к КТП 6/0,4 кВ № 55 (район здания пожарного депо)
504 | КЛ-6кВ от подстанции 110/35кВ Урай к опоре ВЛ 6кВ ф.Спутник, протяженность 592 м | г.Урай, от подстанции 110/35 кВ "Урай" (район здания ОАО "Тюменьэнерго" УЭС) к опоре № 2 ВЛ-6 кВ ф."Спутник" (район здания пожарного депо)
505 | РУ-6кВ (комплект) ТП-6/0,4кВ № 17 | г.Урай
506 | РУ-0,4кВ (комплект) ТП-6/0,4кВ №17 | г.Урай
507 | Трансформатор силовой ТМ-630 кВА ТП-6/0,4кВ №17 | г.Урай
508 | Трансформатор силовой ТМ-630 кВА ТП-6/0,4кВ №17 | г.Урай
509 | КЛ-6кВ опоры ВЛ 6кВ ф.Сибирский к ТП 6/0,4 кВ № 17, протяженность 74 м | г.Урай, от опоры ВЛ 6 кВ ф."Сибирский" к ТП 6/0,4 кВ № 17, расположенной на территории МУ ЦГБ
510 | КЛ-6кВ опоры ВЛ 6кВ ф.Береговой к ТП 6/0,4 кВ № 17, протяженность 54 м | г.Урай, от опоры ВЛ 6 кВ ф."Береговой" к ТП 6/0,4 кВ № 17, расположенной на территории МУ ЦГБ
511 | КЛ-0,4кВ от ТП 6/0,4 кВ № 17 к зданию акушерско-гинекол.корпуса, протяженность 954 м | г.Урай, от ТП № 17 к зданию акушерско-гинекологического корпуса , расположенного на территории МУ ЦГБ
512 | КЛ-0,4кВ КДЦ "Нефтянник", протяженность 800 м | г.Урай
513 | КЛ-6 кВ от ТП 6/0,4 кВ № 12 до ТП 6/0,4кВ № 2, протяженность 1,290 км | г.Урай, от ТП 6/0,4 кВ № 12, расположенной в районе ж/д № 37 мкр А к ТП 6/0,4 кВ № 2, расположенной в районе ж/д № 6 мкр А
514 | Здание-нежилое, площадь 24,18 кв.м., 1-этажное, КТП 6/0,4кВ № 67 с оборудованием (трансформ. ТМ-632) | г.Урай, в районе ж.д.№31 ул.Механиков
515 | КЛ-0,4кВ от КТП 6/0,4 кВ № 67 к ж/д № 31 ул.Механиков, протяженность 56 м | г.Урай, от КТП 6/0,4 кВ № 67, расположенной в районе ж/д 31 по ул.Механиков к ж/д 31 по ул.Механиков
516 | КЛ 6кВ от оп.ВЛ6кВ ф.Центральный к КТП 6/,04кВ № 67, протяженность 40 м | г.Урай, от опоры ВЛ-6 кВ фидер "Центральный" к КТП № 67, расположенной в районе ж/д 31 ул.Механиков
517 | КЛ-0,4кВ от ТП-34 к зданию д/с № 14 Колобок, протяженность 330 м. | г.Урай
518 | РУ-6кв (комплект) ТП-№71 объекта "Детская поликлиника в г.Урае" | г.Урай
519 | РУ-0,4кВ (комплект) ТП-6/0,4кВ №71 объекта "Детская поликлиника в г.Урае" | г.Урай
520 | Трансформатор силовой ТМ-400 кВА ТП-6/0,4кВ №71 "Детская поликлиника" | г.Урай
521 | Трансформатор силовой ТМ-400 кВА ТП-6/0,4кВ № 71 "Детск.поликл." | г.Урай
522 | КЛ-6кВ от ТП № 17 до ТП № 71, протяженность 1355 м | г.Урай, от ТП 6/0,4 кВ № 17, расположенной на территории акушерско-гинекологического корпуса (ул.Ленина,94) к ТП 6/0,4 кВ № 71, расположенной в районе ж/д № 2 по ул.Пионеров
523 | КЛ-0,4кВ от ТП № 108 до ВРУ админ.здания ФКБ Петрокоммерц, протяженность траншеи 0,130 км | г.Урай, от ТП № 108 ул.Ленина до ВРУ административного здания ФКБ "Петрокоммерц"
524 | Оборудование ТП6/0,4кВ № 108, ул.Ленина-114а | г.Урай
525 | Оборудование ТП-6/0,4кВ №48 (ул. Урусова, в р-не ж/д № 5) | г.Урай
526 | КЛ-0,4кВ от КТП 6/0,4кВ № 99, протяженность 90 м | г.Урай, от КТП 6/0,4кВ № 99, расположенной по ул.Энергетиков 1 к КНС № 6. расположенной по ул.Энергетиков
527 | КЛ-6кВ ф. КОС-1, ф. КОС-2 от трансформат. подстанции 6/0,4кВ № 99, протяженность 200 м | г.Урай, ф.КОС-1, КОС-2, к КТП 6/0,4кВ № 99, расположенной по ул.Энергетиков 1
528 | КЛ-0,4 кВ от ТП-34 к ж/д №3 Д мкр Д, протяженность 304 м | г.Урай, от ТП 6/0,4кВ № 34, расположенной в районе ж/д № 3Д мкр Д к ж/д № 3Д мкр Д
529 | Трансформатор ТМ 630 кВа в ТП №111 КОС | г.Урай
530 | Трансформатор ТМ 630 кВа в ТП №111 КОС | г.Урай
531 | РУ-6кВ ТП № 111 КОС | г.Урай
532 | Оборудование ТП-6/0,4кВ №34 (распределительное устройство 6кВ) | г.Урай
533 | Оборудование ТП-6/0,4кВ №34 (распределительное устройство 0,4кВ) | г.Урай
534 | Оборудование ТП-6/0,4 кВ №34 (трансформатор силовой ТМ-400 кВа) | г.Урай
535 | Оборудование ТП-6/0,4 кВ №34 (трансформатор силовой ТМ-400 кВа) | г.Урай
536 | ПП "Омь-21В" в ТП-32 | г.Урай
537 | КЛ-0,4кВ от ТП №110 до ж/д 100 ул Ленина, протяженность 163 м | г.Урай, от ТП №110 район ж.д. №100, ул.Ленина (ТЦ Перекресток) до ж/д 100 ул Ленина
538 | Оборудование ТП-6/0,4кВ №37 (распределительное устройство 6 кВ) | г.Урай
539 | Оборудование ТП-6/0,4кВ №37 (распределительное устройство 0,4 кВ) | г.Урай
540 | Трансформатор силовой ТМ-400/6/0,4кВ ТП № 37 | г.Урай
541 | Трансформатор силовой ТМ-400/6/0,4кВ ТП 6/0,4 кВ № 37 | г.Урай
542 | Щит телемеханики ТП №37 | г.Урай
543 | КЛ-0,4кВ от ТП № 37 к ж/д № 4,7 мкр №1, протяженность 690 м | г.Урай, от ТП № 37, располож. в р-не ж.д. №34, мкр.1 к ж/д № 4,7 мкр №1
544 | КЛ-6кВ от ТП 6/0,4 кВ № 37 от центрального распределит. пункта ЦРП, протяженность 600 м | г.Урай, от ТП 6/0,4 кВ № 37 мкр.1 от центрального распределит. пункта мкр.Западный
545 | КЛ-6кВ от КТП 6/0,4 кВ №32 к ТП 6/0,4 кВ №37, протяженность 360 м | г.Урай, от КТП 6/0,4 кВ №32 в р-не ж.д.№7, мкр.Западный к ТП 6/0,4 кВ №37 расп. в р-не ж.д. №34, мкр.1
546 | Оборудование РП 6 кВ водозабора № 2 (РУ 6 кВ) | г.Урай
547 | Панель АСДУ ОМЬ (автоматизированная система диспечерского управления) | г.Урай
548 | КЛ-6кВ ф.№4,5 к РП-6кВ Водозабора №2, протяженность 101,5 м | г.Урай, от опор ф. №4,№5 к РП-6 кВ Водозабора №2, на территрии МУП"Водоканал", Промбаза
549 | КЛ-0,4кВ от ТП № 35 к зданию стационара, протяженность 264 м | г.Урай, от ТП № 35 МУ ЦГБ к зданию стационара
550 | КЛ-0,4кВ от ТП №35 МУ ЦГБ к зданию патологоанического отделения, протяженность 154 м | г.Урай, от ТП №35, расположенной в р-не здания патологоанатомического отделения (ул.Северная,2А), до здания стационара (ул.Северная,4)
551 | КЛ-6 кВ от ТП 6/0,4 кВ №35 до ф.Котельной, протяженность 340м | г.Урай, от ТП 6/0,4 кВ №35 МУ ЦГБ до ф.Котельной
552 | КЛ-6 кВ от ТП 6/0,4 кВ №17 к КТП 6/0,4 кВ №110, протяженность 289,0 м | г.Урай, от ТП 6/0,4 кВ №17, располож.на территории акушерско-гинекологич.корпуса (ул.Ленина, д.94) к КТП 6/0,4 кв №110, в районе ж.д.№100, ул.Ленина
553 | КЛ-6 кВ от опоры ВЛ 6кВ ф.Сибирский к КТП 6/0,4 кВ №110, протяженность 122,7 м | г.Урай, от опоры №66 ВЛ 6кВ ф.Сибирский (р-н ТРЦ "Перекк КТП 6/0,4 кВ №110 район ж.д.№100 ул.Ленина
554 | КЛ-0,4кВ от ТП №72 в районе ж/д №33,35 мкр 2, протяженность 95,0 м | г.Урай, от ТП 6/0,4 кВ №72 в мкр.2, в р/не ж/д №33,35 к ж.д.№32 мкр 2
555 | ПП "Омь-21В" в ТП-34 | г.Урай
556 | КЛ-0,4кв к зданию педиатрического отделения стационара и отделения профосмотров детей детской городской поликлиники ( ул Пионеров ж/д №1), протяженность - 103 м | г.Урай, от ТП 6/0,4кВ № 71 (ул.Пионеров, район ж/дома № 2) до здания педиатрического отделения стационара и отделения профосмотров детей детской городской поликлиники ( ул Пионеров ж/д №1)
557 | Кабельная линия 0,4 кВ к МАК-10 от ТП 6/0,4 кВ №37 в районе ж/д №7 мкр 1 к МАК-10, протяженность 46,15 м | г.Урай, к МАК-10 от ТП 6/0,4 кВ №37 в районе ж/д №7 мкр 1 к МАК-10
558 | Кабельная линия 0,4 кВ здания Центра творчества юных, протяженность траншеи - 0,1041 км | г.Урай, от ТП 6/0,4кВ № 47, расположенной в районе ж/д № 14/1 по ул.Шевченко, к зданию Центра творчества юных (ул. Ленина, 97)
559 | Кабельная линия 0,6 кВ фидер Нагорный от РП-Южный, протяженность траншеи - 0,4800 км | г.Урай, от РП 6 кВ Южный, расположенного м/у ж/д № 64 мкр 1 Г, мкр 1 Д, к ТП 6/0,4 кВ № 19, расположенной в мкр 1 Г, в районе ж/д № 35
560 | Система телемеханники Омь-21 | г.Урай
561 | Телемеханика Омь-21 в ТП-40,46,77,97 | г.Урай
562 | Телемеханика Омь-21 в ТП-9,70 | г.Урай
563 | Система телемеханники Омь-Свет ТП-14,16,18, 108,113,51,73 | г.Урай
564 | Кабельная линия 0,4 кВ к детскому саду №8 "Умка", протяженность траншеи - 0,0734 км | г.Урай, от ТП 6/0,4кВ № 20, расположенной в мкр.2А в районах ж/д №№23,24,25 к д/с № 8 "Умка" (мкр.2А, 35)
565 | Пункт питающий "ОМЬ-21" ж/д №100 ул Ленина | г.Урай
566 | Распределительное устройство 6 кВ ТП №78 | г.Урай
567 | Распределительное устройство 0,4 кВ ТП №78 | г.Урай
568 | Трансформатор силовой ТМ-400 кВА в ТП №78 | г.Урай
569 | Трансформатор силовой ТМ-400 кВА в ТП №78 | г.Урай
570 | Пункт питающий "ОМЬ-21" ТП №78 | г.Урай
571 | Кабельная линия 6 кВ от ТП/0,4 кВ №78 к ТП 6/0,4 кВ №110, протяженность 0,882 км | г.Урай, от ТП/0,4 кВ №78 Ленина 91а,93 к ТП 6/0,4 кВ №110 район ТЦ "Перекресток"
572 | Кабельная линия 6 кВ от ТП 6/0,4 кВ №79 к ТП 6/0,4 кВ №78, протяженность 0,753 км | г.Урай, от ТП 6/0,4 кВ №79 к ТП 6/0,4 кВ №78 ул.Ленина 91а, 93
573 | Кабельная линия 0,4 кВ от ТП 6/0,4 кВ №78 к ж/д №91"А" ул Ленина, протяженность 0,22 км | г.Урай, от ТП 6/0,4кВ № 78, расположенной в районе ж/д № 91 ул.Ленина, к ж/д № 91 "А" ул.Ленина
574 | КЛ-0,4 кВ к детской школе искусств, протяженность 0,3293 км | г.Урай, от ТП 113, расположенной в р/не ж/д 27Б мкр.3 до здания детской школы искусств (мкр.3 дом 55а)
575 | Распределительное устройство 6 кВ ТП №47 | г.Урай
576 | Распределительное устройство 0,4 кВ ТП №47 | г.Урай
577 | Трансформатор силовой ТМ-400 кВА ТП №47 | г.Урай
578 | КЛ-0,4 кВ от ТП 6/0,4 кВ №47 к жилому дому №14/1 улица Шевченко, протяженность 0,051 км | г.Урай, от ТП 6/0,4 кВ №47 к жилому дому №14/1 улица Шевченко
579 | КЛ-6 кВ к ТП 6/0,4 кВ №47 ул Толстого,19, протяженность 0,646 км | г.Урай, От ул.Толстого, 19 до ТП 6/0,4кВ № 47, расположенной в районе ж/д № 14/1 по ул.Шевченко
580 | Распределительное устройство 6 кВ ТП №7 | г.Урай
581 | Распределительное устройство 0,4 кВ ТП №7 | г.Урай
582 | Трансформатор силовой ТМ-400 кВа ТП №7 | г.Урай
583 | Панель управления наружным освещением Омь-21 ТП №7 | г.Урай
584 | Комплектная трансформаторная подстанция 6/0,4 кВ №23, площадью 30,0 кв.м | г.Урай, микр. Лесной, район городского архива
585 | Оборудование КТП №23 (мкр Лесной район городского архива) | г.Урай
586 | Телемеханика ОМЬ-21 в КТП 6/,04 кВ №23 | г.Урай
587 | Кабельная линия 6 кВ ф. Лесной, протяженность 0,2050 км | г.Урай, от ТП № 57, расп. в мкр.1Г в районе ж/д № 18Г к ТП № 19, расп. в мкр.1Г в районе ж/д № 35
588 | Кабельная линия 6 кВ опор воздушной линии 6 кВ ф. КОС-1,ф. КОС-2 к ТП 6/0,4 кВ №7, протяженность 400 м | г.Урай, от опоры № 2 от ф. КОС-1,от опоры № 3 ф. КОС-2, к ТП 6/0,4кВ № 7, расположенных в районе ДС "Звезды Югры"
589 | Кабельная линия 6 кВ от ТП 6/0,4 кВ №7 р-н ДС "Звезды Югры" к ТП 6/0,4 кВ №113, протяженность - 600 м | г.Урай, от ТП № 7 в районе ДС "Звезды Югры" (Парковая,1) до ТП № 113 (мкр.3)
590 | Кабельная линия 0,4 кВ от ТП 6/0,4 кВ №7 р-н ДС "Звезды Югры" к опоре ВЛ 0,4 кВ ф.Аэропорт, протяженность - 350 м | г.Урай, от ТП № 7 в районе ДС "Звезды Югры" к опоре ВЛ ф.Аэропорт в районе ж/д № 5 ул.Спортивная
591 | Кабельная линия 0,4 кВ от ТП 6/0,4 кВ №7 р-н ДС "Звезды Югры" к опоре ф. Энергетиков, протяженность 420 м | г.Урай, от ТП № 7 в районе ДС "Звезды Югры" к опоре ВЛ ф.Энергетик в районе ж/д № 8 ул. Энергетиков
592 | Кабельная линия 0,4 кВ от ТП 6/0,4 кВ №7 р-н ДС "Звезды Югры" к ж/д №24,25 мкр 3 и ДЮКФП "Смена", протяженность 1270 м | г.Урай, от ТП № 7 в районе ДС "Звезды Югры" к ж/д №24, 25 мкр.3 и ДЮКФП "Смена"
593 | Кабельная линия 0,4 кВ от ТП 6/0,4 кВ №7 р-н ДС "Звезды Югры" к школе-интернату №3, протяженность 830 м | г.Урай, от ТП № 7 в районе ДС "Звезды Югры" к школе-интернат № 3
594 | Кабельная линия 0,4 кВ от ТП 6/0,4 кВ №7 р-н ДС "Звезды Югры" к жилому дому №5 ул Спортивная, протяженность 670 м | г.Урай, от ТП № 7 в районе ДС "Звезды Югры" к ж/дому № 5 ул. Спортивная
595 | Кабельная линия 0,4 кВ от ТП 6/0,4 кВ №7 р-н ДС "Звезды Югры" к ДС "Звезды Югры", протяженность траншеи - 340 м, | г.Урай, от ТП № 7 в районе ДС "Звезды Югры" к ДС "Звезды Югры"
596 | Трансформатор силовой ТМ-400 кВа ТП №47 | г.Урай
597 | Трансформатор силовой ТМ-400 кВа ТП №7 | г.Урай
598 | Кабельная линия 0,4 кВ ж/д №7 мкр №1 от КТП 6/0,4 кВ №32, протяженность 350 м | г.Урай, от КТП 6/0,4кВ № 32, расположенной в мкр Западный к жилому дома №7 мкр №1
599 | КЛ 6 кВ ф.Космонавтов, Лесной до РП Южный между ж/д №64 мкр "1Г" и ж/д71 мкр "1Д", протяженность траншеи - 0,3200 км | г.Урай, РУ Южный между ж/д 64 мкр 1Г и 71 мкр 1Д к ТП №57 в мкр 1Г ж/д № 18Г
600 | КТП 6/0,4кВ № 25 (ж/д №36 ул Механиков), площадью 58,8 кв.м. | г.Урай в районе ж/д №36
601 | Оборудование КТП 6/0,4 кВ № 25 | г.Урай
602 | Оборудование КТП 6/0,4 кВ №110 | г.Урай
603 | Камера КСО 393 (оборудование ТП №17) | г.Урай
604 | Камера КСО 393 (оборудование ТП №17) | г.Урай
605 | КТП 6/0,4 кВ №95, расположенная в мкр. Солнечный | г.Урай мкр.Солнечный
606 | Оборудование КТП 6/0,4 кВ №95 | г.Урай
607 | Телемеханика Омь-21 (КТП №95) | г.Урай
608 | КТП 6/0,4 кВ №96,расположенная в мкр. Солнечный | г.Урай мкр.Солнечный
609 | Оборудование КТП 6/0,4 кВ №96 | г.Урай
610 | Телемеханика Омь-21 (КТП №96) | г.Урай
611 | КЛ электроснабжения 0,4 кВ от КТП 6/0,4 кВ №95, протяженность 1,110 км | г.Урай, от КТП №95 до опоры ВЛ-0,4кВ, расположенных на ул.Солнечная
612 | Пункт питающий ОМЬ-21 в КТП №66 | г.Урай
613 | КЛ-0,4 кВ от ТП-69 к ж/д №96 мкр 2, протяженность - 208 м | г.Урай, от ТП-69 мкр.2 к ж/д №96 мкр Солнечный
614 | Оборудование РУ-6 кВ ТП 6/0,4 кВ №69 | г.Урай
615 | Оборудование РУ-0,4 кВ ТП 6/0,4 кВ №69 | г.Урай
616 | КЛ-6 кВ ф.Московский от РП-Южный в ТП-20, протяженность 146,7 м | г.Урай, от РП 6кВ Южный (ж/д ж/д №64 мкр."Г" и №71 мкр."Д" ) к ТП -20 (в районе ж/д №№23,24,28 мкр.Лесной)
617 | КЛ-6 кВ ф. Московский от ТП-20 в КТП-115, протяженность 297,9 м | г.Урай, от ТП 6/0,4кВ №20 (в районе ж/д №23,24,28 мкр.Лесной) к КТП-115 мкр.2А (в районе ж/д №42/1)
618 | Оборудование ТП-20 (камеры КСО-366М-10шт.) | г.Урай
619 | Оборудование РП "Южный" (камеры КСО-285-2шт.) | г.Урай
620 | Здание-нежилое, площадь 49 кв.м., 1-эт., КТП 6/0,4 кВ № 66 | г.Урай, ул.Южная, Первопроходцев
621 | оборудование КТП 6/0,4 кВ №66 ( трансфор- маторная подстанция 2КТПГ-2*400-6/0,04) | г.Урай
622 | Здание-нежилое, площадь 63,6 кв.м., 1-эт., КТП 6/0,4 кВ № 42 мкр.Д р-н ж/д № 32 | г.Урай, микр. "Д", в районе ж/д № 32
623 | Оборудование КТП 6/0,4 кВ №42 (2КТПНу-400/6/0,4 в комплекте с АСДУ) | г.Урай
624 | КЛ-0,4 кВ от ТП-6/0,4кВ № 42 к ж/д №14Д мкр. 1Д, протяженность 60м | г.Урай, г.Урай, мкр. 1"Д", от ТП №42 (в районе ж/д №14Д ) к ж/д №14Д
625 | КЛ-6 кВ от ТП 6/,04 кВ № 42 к ТП 6/,04 кВ № 57, протяженность 409,6 м | г.Урай, от ТП 6/0,4кВ №42 (в районе ж/д №14Д мкр. 1"Д") к ТП №57 (мкр. 1"Г" в районе ж/д "18Г)
626 | КЛ-0,4 кВ от КТПН-6/0,4кВ № 32 к МОУ "Гимназия", протяженность 108,6 м | г.Урай, от КТПН №32, расположенной в районе ж/д №7 мкр.Западный, к МОУ "Гимназия" (мкр.Западный,8)
627 | КЛ-0,4 кВ к зданию ФСК, Протяженность 403 м | г.Урай
628 | Оборудование ТП 6/0,4 кВ №2 | г.Урай
629 | Кабельная линия 0,4 кВ от комплектной трансформаторной подстанции 6/0,4 кВ №26 к ж/д №10 мик.1, протяженность 1277 м | г.Урай, от комплектной трансформаторной подстанции 6/0,4 кВ №26 к ж/д №10 мик.1
630 | Комплектная трансформаторная подстанция 6/0,4 кВ №10, общ.площадь 59 кв.м | г.Урай, мкр.Центральный
631 | Кабельная линия 0,4 кВ от комплектной трансформаторной подстанции 6/0,4 кВ №10 до здания детского сада №10, протяженность 34 м., протяженность трашеи - 34 м | г.Урай, от комплектной трансформаторной подстанции 6/0,4 кВ №10 до здания детского сада №10 мкр.Центральный
632 | Кабельная линия 0,4 кВ от комплектной трансформаторной подстанции 6/0,4 кВ №71 до здания детской поликлинники, протяженность 147 м.(протяженность линии 1036 м), протяженность - 147 м | г.Урай, от комплектной трансформаторной подстанции 6/0,4 кВ №71 ул.Ленина до здания детской поликлинники
633 | Трансформаторная подстанция СТП-1,25/6/0,23-2-1=2 У1 | г.Урай
634 | РУ-0,4 кВ в ТП 6/0,4 кВ №1 | г.Урай мкр.2, прилегающая к МАК-8 (мкр.2, д.29а)
635 | Цифровая АТС | г.Урай
636 | КТПН-6/0,4 кВ №33 с трансформатором ТМ-40 кВа | г.Урай
637 | Оборудование ЩИТ-0,4 кВ в ТП-20 | г.Урай
638 | Оборудование ЩИТ-6кВ в ТП-93 | г.Урай
639 | КЛ-0,4 кВ от ТП-107, протяженность 80м | г.Урай
640 | КЛ-0,4 кВ от ТП-30, протяженность 390м | г.Урай
641 | КЛ-0,4 кВ от ТП-93 до жилого дома №10, протяженность 390м | г.Урай
642 | Станок настольно-сверлильный | г.Урай

## земля (hidden)
Земельные участки
1 | 108551000411 | Земельный участок под ВЛ 0,4кВ р-н ж/д №83 мкр 2 (кад №86:14:0101004:651) | 901.49
2 | 108551000407 | Земельный участок под ТП №2, мкр 1А д №6А(кад №86:14:0101008:0400) | 66259.52
3 | 108551000410 | Земельный участок под воздушную линию мкр 1Г от КТП 6,04кВ №15 (кад №86:14:0101008:561) | 11719.37
4 | 108551000405 | Земельный участок под ВЛ 0,4кВ от КТП 6/0,4кВ №66 (кад №86:14:0101012:2148) | 77631.96
5 | 108551000412 | Земельный участок под ВЛ от от подстанции 6/0,4кВ №69 мкр 2 (кад №86:14:0101004:652) | 12620.86
6 | 108551000413 | Земельный участок под наружное освещение ТП 6/0,4кВ ул Шевченко (кад №86:14:0101003:434) | 3605.96
7 | 108551000414 | Земельный участок под линию электропередач 35кВ, промзона (кад №86:14:0102001:11) | 45074.5
8 | 108551000415 | Земельный участок под ТП 6/0,4кВ"АЗС, ул Южная (кад №86:14:0101012:235) | 77528.14
9 | 108551000416 | Земельный участок под ТП 6/0,4кВ №65, мкр 2 школа №1 (кад №86:14:0101004:17) | 73020.69
10 | 108551000417 | Земельный участок под ТП 6/0,4кВ №69, мкр 2 р-он ж/д №83 (кад №86:14:0101004:39) | 69387.75
11 | 108551000418 | Земельный участок под ТП 6/0,4кВ №70, мкр 2 дом быта Силуэт (кад №86:14:0101009:11) | 70316.22
12 | 108551000419 | Земельный участок под ТП 6/0,4кВ №71, ул Пионеров ж/д №2 (кад №86:14:0101004:428) | 93754.96
13 | 108551000420 | Земельный участок под ТП 6/0,4кВ №72, мкр 2 ж/д №33,35 (кад №86:14:0101004:9) | 70312.92
14 | 108551000421 | Земельный участок под ТП 6/0,4кВ №73, мкр 2 здание Урайтелекома (кад №86:14:0101009:26) | 71215.76
15 | 108551000422 | Земельный участок под ТП 6/0,4кВ №74, мкр 2 р-н ж/д №39 (кад №86:14:0101004:8) | 68462.58
16 | 108551000423 | Земельный участок под ТП 6/0,4кВ №77, мкр 2 р-н дворца спорта Старт (кад №86:14:0101005:10) | 71148
17 | 108551000424 | Земельный участок под ТП 6/0,4кВ №78, ул Ленина р-н ж/д №91 (кад №86:14:0101003:331) | 62202.81
18 | 108551000425 | Земельный участок под ТП 6/0,4кВ №79, ул Ленина 89 р-н поликлиники (кад №86:14:0101009:43) | 73990.4
19 | 108551000426 | Земельный участок под ТП 6/0,4кВ №90, мкр 3 территория школы №5 (кад №86:14:0101010:8) | 77528.14
20 | 108551000427 | Земельный участок под ТП 6/0,4кВ №92, мкр 3 р-н ж/д №31 (кад №86:14:0101005:11) | 248525.14
21 | 108551000428 | Земельный участок под ТП 6/0,4кВ №93, мкр 3 р-н ж/д №5-12 (кад №86:14:0101010:9) | 66710.26
22 | 108551000429 | Земельный участок под ТП 6/0,4кВ №97, мкр 3 р-н дет/сада №19, дом №48 (кад №86:14:0101010:10) | 91543.32
23 | 108551000430 | Земельный участок под ТП 6/0,4кВ №103, мкр 3 р-н ж/д №32 (кад №86:14:0101005:12) | 64680
24 | 108551000431 | Земельный участок под ТП 6/0,4кВ №108, ул Ленина р-н школы №10 (кад №86:14:0101003:8) | 81360.4
25 | 108551000432 | Земельный участок под ТП 6/0,4кВ №110, ул Ленина р-н ж/д №100 (кад №86:14:0101003:266) | 91050.49
26 | 108551000433 | Земельный участок под ТП 6/0,4кВ №113, мкр 3 р-н ж/д №27Б (кад №86:14:0101010:11) | 81371.84
27 | 108551000434 | Земельный участок под ТП 6/0,4кВ №119, мкр 3 р-н школы №6 дом №46а (кад №86:14:0101005:13) | 64680
28 | 108551000435 | Земельный участок под ТП 6/0,4кВ, проезд 8-й (кад №86:14:0102001:389) | 109803.68
29 | 108551000436 | Земельный участок под здание ЦРП, мкр Западный р-н ж/д №7 (кад №86:14:0101009:3) | 572500.72
30 | 108551000437 | Земельный участок под РП-3, мкр 3 р-н школы №5 дом№4 (кад №86:14:0101010:7) | 159563.73
31 | 108551000438 | Земельный участок под здание РП Южный, мкр 1Г р-н д/сада №3 Брусничка (кад №86:14:0101012:14) | 151567.16
32 | 108551000439 | Земельный участок под распред-ое устройство, проезд 1 Водозабор-2 (кад №86:14:0102005:1101) | 152351.81
33 | 108551000440 | Земельный участок под подстанцию 35/6кВ, промзона ДСК (кад №86:14:0102005:10) | 1118288.96
34 | 108551000442 | Земельный участок под ТП 6/0,4кВ №7, ул Парковая, дом 1 Звезды Югры (кад №86:14:0101011:0151) | 73020.69
35 | 108551000443 | Земельный участок под ТП 6/0,4кВ №8, мкр Западный, р-н ж/д №13 (кад №86:14:0101009:04) | 40694.72
36 | 108551000444 | Земельный участок под ТП 6/0,4кВ №9, ул Нагорная, школа №2 (кад №86:14:0101002:30) | 91406.7
37 | 108551000445 | Земельный участок под ТП 6/0,4кВ №12, мкр 1А ж/д №37 (кад №86:14:0101008:234) | 66079.22
38 | 108551000446 | Земельный участок под ТП 6/0,4кВ №14, мкр Западный ж/д №15,16 (кад №86:14:0101009:8) | 100811.92
39 | 108551000447 | Земельный участок под ТП 6/0,4кВ №16, мкр 3 р-н ж/д №30 (кад №86:14:0101005:9) | 89628
40 | 108551000448 | Земельный участок под ТП 6/0,4кВ №17, территория МУ ЦГБ (кад №86:14:0101004:3) | 65687.07
41 | 108551000449 | Земельный участок под ТП 6/0,4кВ №18, мкр Западный р-н ж/д №11,12,15 (кад №86:14:0101009:14) | 81389.44
42 | 108551000450 | Земельный участок под ТП 6/0,4кВ №20, мкр Лесной р-н ж/д №23,24,28 (кад №86:14:0101012:7) | 88722.24
43 | 108551000451 | Земельный участок под ТП 6/0,4кВ №27, мкр 3 р-н ж/д №54 (кад №86:14:0101006:11) | 73956
44 | 108551000452 | Земельный участок под ТП 6/0,4кВ №28, ул Сибирская р-н налоговой инспекции (кад №86:14:0101003:3) | 90149
45 | 108551000453 | Земельный участок под ТП 6/0,4кВ №30, мкр 2, р-н д/сада №16, дом №63 (кад №86:14:0101009:25) | 71215.76
46 | 108551000454 | Земельный участок под ТП 6/0,4кВ №31, мкр Западный, Профлицей, ул. Ленина 51 (кад №86:14:0101009:5) | 95262.64
47 | 108551000456 | Земельный участок под ТП 6/0,4кВ №35, ул Северная дом 2 МУ ЦГБ (кад №86:14:0101004:339) | 84740.06
48 | 108551000455 | Земельный участок под ТП 6/0,4кВ №34, мкр 1Д р-н ж/д №3Д (кад №86:14:0101008:416) | 102769.86
49 | 108551000457 | Земельный участок под ТП 6/0,4кВ №36, мкр 2 р-н магазина Астерия (кад №86:14:0101009:13) | 77689.92
50 | 108551000458 | Земельный участок под ТП 6/0,4кВ №37, мкр 1 р-н ж/д №34 (кад №86:14:0101009:731) | 135223.5
51 | 108551000459 | Земельный участок под ТП 6/0,4кВ №39, ул Узбекистанская д/д Зина (кад №86:14:0101012:921) | 54657.34
52 | 108551000460 | Земельный участок под ТП 6/0,4кВ №44, мкр Западный-20 р-н АТС (кад №86:14:0101009:6) | 138732
53 | 108551000461 | Земельный участок под ТП 6/0,4кВ №45, мкр 1А дом 69А Юность-Шаима (кад №86:14:0101012:8) | 91494.81
54 | 108551000462 | Земельный участок под ТП 6/0,4кВ №46, мкр 1А дом 18 р-н гостиницы Турсунт (кад №86:14:0101003:14) | 95228.65
55 | 108551000464 | Земельный участок под ТП 6/0,4кВ №48, ул Урусова р-н ж/д №5 (кад №86:14:0101007:58) | 75725.16
56 | 108551000463 | Земельный участок под ТП 6/0,4кВ №47, ул Шевченко р-н ж/д №14/1 (кад №86:14:0101003:265) | 74823.67
57 | 108551000465 | Земельный участок под ТП 6/0,4кВ №48П, промзона база ОРСа (кад №86:14:0102005:34) | 28847.68
58 | 108551000466 | Земельный участок под ТП 6/0,4кВ №51, мкр 2 администрация г Урай (кад №86:14:0101009:12) | 55892.38
59 | 108551000467 | Земельный участок под ТП 6/0,4кВ №54, п Первомайский котельная Нефтяник (кад №86:14:0101007:18) | 83706.2
60 | 108551000468 | Земельный участок под ТП 6/0,4кВ №58, мкр Южный р-н ж/д №58 (кад №86:14:0101012:72) | 77631.96
61 | 108551000469 | Земельный участок под ТП 6/0,4кВ №58П, проезд 1 подъезд 1 (кад №86:14:0102005:1105) | 70316.22
62 | 108551000470 | Земельный участок под ТП 6/0,4кВ №60, мкр Западный 23 Центр красоты и здор-я (кад №86:14:0101009:7) | 76765.04
63 | 108551000471 | Земельный участок под воздушную линию 6кВ фидер Южный 1,2, мкр 1Д (кад №86:14:0000000:76) | 40891.53
64 | 108551000409 | Земельный участок под ВЛ 6кВ фидер Солнечный, п Электросети (кад №86:14:000000:121) | 14157
Итого |  |  | 6557995.92

## Лист1 (hidden)
№ п/п | № п/п | Инв. номер | Наименование | Дата ввода в экспл. | Первоначальная стоимость, руб.
1 | 29 | 108040003199 | Комплектная трансформаторная подстанция 6/0,4 кВ №57, назначение: нежилое - комплектная трансформаторная подстанция, общая площадь 56,8 кв.м., инв.№ 71:138:002:000022290 | 2008 | 4296332
2 | 7 | 101030000020 | ВЛ-0,4кв КТП-7 Старый Урай | 01.12.2001 | 105241
3 | 9 | 101030000027 | ВЛ-0,4кв от РП Южный ф.2 | 01.02.1987 | 8029
4 | 11 | 101030000021 | ВЛ-0,4кв от ТП-15 ф.1 м-н Г д.1-9 | 01.01.1971 | 28936
5 | 19 | 101030000044 | ВЛ-0,4кв от ТП-27 | 01.01.1989 | 9642
6 | 23 | 101030000051 | ВЛ-0,4кв от ТП-40 | 01.01.1969 | 8521
7 | 29 | 101030000067 | ВЛ-0,4кв от ТП-77 | 01.01.1989 | 9541
8 | 261 | 101040001760 | КЛ-6кв от ПС 110/6/6 Евра | 01.04.2001 | 168765
9 | 262 | 101040001759 | КЛ-6кв от ПС 110/6/6 Евра | 01.04.2001 | 83965
10 | 264 | 101040001762 | КЛ-6кв от РП-3 до ТП-90 | 01.01.1996 | 32447
11 | 265 | 101040001763 | КЛ-6кв от РП-3 к ТП-90 | 01.10.2002 | 173903
12 | 267 | 101040001765 | КЛ-6кв от РП-3 ф. Восточный | 01.12.2000 | 408347
13 | 281 | 101040001778 | КЛ-6кв от фид. КОС-1,2 к ТП-27 | 01.05.1996 | 62400
14 | 282 | 101040001779 | КЛ-6кв от ЦРП к ТП-79 | 01.10.2000 | 391500
15 | 289 | 101040001785 | КЛ-6кв ф. Восточный | 01.12.1979 | 7041
16 | 293 | 101040001788 | КЛ-6кв ф. КОС-2,1 | 01.02.2003 | 667881
17 | 298 | 101040001796 | КЛ-6кв ф. Полярный | 01.11.2003 | 379599
18 | 300 | 101040001798 | КЛ-6кв ф. РП-3,2 РП Евра | 01.12.1997 | 376949
19 | 301 | 101040001799 | КЛ-6кв ф. РП-3/2 | 01.12.1992 | 33071
20 | 303 | 101040001800 | КЛ-6кв ф. Сибирский | 01.10.2002 | 70793
21 | 304 | 101040001801 | КЛ-6кв ф. Силуэт | 01.12.1974 | 42394
22 | 305 | 101040001802 | КЛ-6кв ф. Силуэт | 01.11.2003 | 253758
23 | 309 | 101040001806 | КЛ-6кв ф. ЦРП-2 РП Евра | 01.12.1997 | 226905
24 | 318 | 101040001808 | КЛ-6кв фидер Южный-2 | 01.12.1994 | 23000
25 | 324 | 101040001337 | КТП 6/0,4 кв №11 п.Первомайский | 08.12.2004 | 1046318
26 | 327 | 101040001338 | КТП 6/0,4 кв №22 п.Первомайский ул Цветочная,29 | 08.12.2004 | 1115424
27 | 331 | 101040001382 | КТП 6/0,4 кВ №87П Урай Проезд 1 Подъезд 17 | 01.11.1983 | 6839
28 | 341 | 101040001369 | КТПН №89 СОНТ "Лесовод" | 01.01.1984 | 36725
29 | 343 | 101040001340 | КТПН-100 с тр-ром ТМ-400ква | 01.12.1979 | 75992
30 | 344 | 101040001341 | КТПН-101 с тр-ром ТМ-400ква | 01.12.1965 | 75992
31 | 345 | 101040001342 | КТПН-107 с тр-ром ТМ-160ква | 01.11.1995 | 62855
32 | 83 | 101040001354 | КТПН-4 с тр-ром ТМ-160ква | 01.09.1986 | 49488
33 | 357 | 101040001373 | КТПН-6/0,4кв №62 с тр-ром ТМ-400ква | 01.08.2003 | 75000
34 | 360 | 101040001383 | КТПН-75с тр-ром ТМ-400ква | 01.09.1996 | 236096
35 | 526 | 101040001366 | КТПН-6/0,4 кВ №33 с трансформатором ТМ-40 кВа |  | 500
36 | 530 | 101030000042 | ВЛ-0,4кв от ТП-25 | 01.01.1989 | 28382

## есть все (hidden)
Приложение 1 к постановлению
администрации города Урай
от _____________ № _____
№ п/п | Инв. № | Наименование (тех.характеристика) |  | Дата ввода в экспл. | Первоначаль- ная стоимость, руб. | № свидетельства | дата | № свидетельства | дата
площадь
1 | 108020001301 | Здание трансформаторной подстанции 6/0,4 кВ ТП №2, назначение: нежилое - элекроснабжение, общая площадь 55,1 кв.м, инв№ 71:138:002:000013640, лит.А | 55.1 | 2008-11-06 | 2134535 | 86АБ 153825 | 2011-04-11 | 86АБ 270209 | 2011-11-01
2 | 101020001275 | Трансформаторная под-станция 6/0,4 кВ №7 расположенная в районе Дворца спорта для детей и юношества "Звёзды Югры", назначение: для электрос-набжения, общая площадь 62,4 кв.м, инв.№ 71:138:001:004970090, лит.Б | 62.4 | 2003-12-27 | 3104164.8 | 72НЛ 629933 | 2010-05-26 | 72НЛ 629674 | 2010-05-06
3 | 101020000117 | Здание под ТП 6/0,4 кВ №8 общей площадью 38,4 кв.м., полезной площадью 25,0 кв.м., этажность -1, инв.№ 4-149 | 38.4 | 1990-01-01 | 104650 | 86АА 355229 | 2002-07-10 | 86АБ 082535 | 2010-09-01
4 | 101020000093 | Трансформаторная подстанция 6/0,4 кВ №9 общей площадью 58,3 кв.м., полезной площадью 45,8 кв.м., этажность -1, инв.№4-137 | 58.3 | 01.01.1997 | 103000 | 86АА 424415 | 2002-08-21 | 86АБ 082437 | 2010-08-26
5 | 101020000192 | Трансформаторная подстанция 6/0,4кВ №12, здание для приема электрической энергии трехфазного пере-менного тока чистотой 50 Гц, напряжением 6 кВ, преобразования в электро-энергию напряжением 0,4 кВ и снабжения ею потребителей, общей площадью 57,1 кв.м., инв.№ 71:138:002:000000980 | 57.1 | 20.12.2004 | 1722988.22 | 72НК 106243 | 2006-03-20 | 72НЛ 629673 | 2010-05-06
6 | 101020000120 | ТП 6/0,4 кВ №14 общей площадью 73,0 кв.м., полезной площадью 50,1 кв.м., этажность -1, инв.№4-148 | 73 | 01.01.1991 | 104650 | 86АА 355298 | 2002-07-12 | 86АБ 082603 | 2010-09-06
7 | 101020000098 | ТП 6/0,4 кВ №16 общей площадью 58,1 кв.м., полезной площадью 39,1 кв.м., этажность -1, инв.№ 4-165 | 58.1 | 01.12.1983 | 87580 | 86АА 424179 | 2002-07-30 | 86АБ 010392 | 2010-07-12
8 | 101020000207 | Трансформаторная подстанция ТП 6/0,4 кВ №17, нежилое здание(строение) для приема электрической энергии трехфазного переменного тока частотой 50 Гц, напряжением 6 кВ, преобразования в электро-энергию напряжением 0,4 кВ и снабжения ею потребителей, общей пло-щадью 51,8 кв.м., этажность -1, инв.№ 71:138:002:000009680 | 51.8 | 01.01.1986 | 1301674.58 | 72НК 612790 | 2007-02-21 | 86АБ 082436 | 2010-08-26
9 | 101020000116 | ТП 6/0,4 кВ №18 общей площадью 63,0 кв.м., полезной площадью 42,5 кв.м., этажность -1, инв.№ 4-152 | 63 | 01.09.1989 | 23185 | 86АА 355287 | 2002-07-12 | 86АБ 082659 | 2010-09-10
10 | 101020000121 | ТП 6/0,4 кВ №20 общей площадью 74,0 кв.м., полезной площадью 52,2 кв.м., этажность -1, инв.№ 4-120 | 74 | 01.01.1992 | 12037 | 86АА 355288 | 2002-07-12 | 86АБ 082435 | 2010-08-26
11 | 101020000089 | ТП 6/0,4 кВ №27 общей площадью 58,8 кв.м., полезной площадью 39,3 кв.м., этажность -1, инв.№ 4-161 | 58.8 | 01.05.1996 | 171854 | 86АА 424171 | 2002-07-29 | 86АБ 082518 | 2010-08-27
12 | 101020000095 | ТП 6/0,4 кВ №28 общей площадью 59,5 кв.м., полезной площадью 45,9 кв.м., этажность -1, инв.№ 4-133 | 59.5 | 01.01.1997 | 137000 | 86АА 355289 | 2002-07-12 | 72НЛ 629661 | 2010-05-05
13 | 101020000118 | ТП 6/0,4 кВ №30 общей площадью 58,9 кв.м., полезной площадью 43,1 кв.м., этажность -1, инв.№ 4-158 | 58.9 | 01.01.1989 | 27442 | 86АА 424414 | 2002-08-21 | 86АБ 082517 | 2010-08-27
14 | 101020000169 | ТП 6/0,4 кВ №31 общей площадью 65,7 кв.м., полезной площадью 49,0 кв.м., этажность -1, инв.№ 4-147 | 65.7 | 01.09.1996 | 104650 | 86АА 355297 | 2002-07-12 | 86АБ 082604 | 2010-09-06
15 | 101020000210 | Нежилое строение - здание трансформаторной подстанции 6/0,4 кВ №34, общей площадью 55,6 кв.м., этажность -1, инв.№ 71:138:002:000011600 | 55.6 | 23.11.2007 | 1865299.63 | 72НК 674611 | 2007-09-24 | 72НЛ 629671 | 2010-05-06
16 | 101020000191 | Трансформаторная подстанция 6/0,4 кВ №35, сооружение для приема электрической энергии трехфазного переменного тока частотой 50 Гц, напряжением 6кВ, преобразования в электроэнергию напряжением 0,4кВ и снабжения ею потребителей ,общей площадью 50,3 кв.м., инв№ 71:138:002:000000990 | 50.3 | 21.12.2004 | 890773.88 | 72НК 106319 | 2006-03-30 | 72НЛ 629672 | 2010-05-06
17 | 108020001337 | ТП 6/0,4кВ №36 общей площадью 52,7 кв.м, полезной площадью 41,2 кв.м, этажность -1, инв.№ 4-150,расположенная по адресу: г.Урай, микрорайон 2, в районе магазина "Астерия", дом 44 А | 41.2 | 1996-09-01 | 112830 | 86АА 355301 | 2002-07-12 | 86АБ 010419 | 2010-07-05
18 | 101020000253 | Здание трансформаторной подстанции 6/0,4 кВ ТП№37, общей площадью 55,4 кв.м., этажность -1, инв. №71:138:002:000013070 | 55.4 | 01.03.2008 | 2444826.4 | 72НК 567135 | 2008-02-05 | 72НЛ 629640 | 2010-05-05
19 | 101020000142 | Трансформаторная подстанция 6/0,4 кВ №39, назначение: нежилое, общая площадь 44 кв.м, инв.№ 71:138:002:000024380 | 44 | 01.11.2001 | 2044847.41 | 72НЛ 152964 | 2010-01-18 | 72НЛ 550415 | 2010-02-17
20 | 101020000141 | ТП 6/0,4 кВ №44 общей площадью 61,3 кв.м., полезной площадью 47,3 кв.м., этажность -1, инв.№ 4-143 | 61.3 | 01.11.2001 | 194869 | 86АА 355290 | 2002-07-12 | 86АБ 082615 | 2010-09-07
21 | 101020000168 | ТП-6/0,4 кВ №45, сооружение, общей площадью 38,3 кв.м., этажность -1, инв.№ 71:138:001:015286950 | 38.3 | 27.11.2002 | 1116656 | 86АА 700288 | 2004-12-23 | 86АБ 082537 | 2010-09-01
22 | 101020000122 | ТП 6/0,4 кВ №46 назначение: трансформаторная подстанция, 1 - этажный, общая площадь 58 кв.м., инв.№ 4-142 лит. А | 58 | 01.08.1995 | 28035 | 72НЛ 550314 | 2010-02-10 | 86АБ 082445 | 2010-08-27
23 | 101020000335 | Здание трансформаторной подстанции 6/0,4кВ №47, назначение: нежилое сооружение для приема электрической энергии трехфазного переменного тока частотой 50 Гц, напряжением 6кВ, преобразования в электро-энергию напряжением 0,4кВ и снабжения ею потребителей, общая площадь 54,5 кв.м, инв.№ 71:138:002:000013380, лит.А | 54.5 | 18.10.2007 | 2949988.92 | 72НЛ 207412 | 2009-04-20 | 72НЛ 629641 | 2010-05-05
24 | 101020000197 | Трансформаторная подстанция 6/0,4 кВ №48, сооружение для приема электрической энергии трехфазного переменного тока частотой 50 Гц, напряжением 6кВ, преобразования в электро-энергию напряжением 0,4кВ и снабжения ею потребителей ,общей площадью 54,2 кв.м., инв№ 71:138:002:000001080 | 54.2 | 30.07.2005 | 2085169.35 | 72НК 315581 | 2006-09-27 | 72НЛ 629642 | 2010-05-05
25 | 101020000160 | Нежилое помещение под ТП 6/0,4 кВ общей площадью 21,4 кв.м., расположено в одноэтажном нежилом сооружении , инв.№ 4-1054а | 21.4 | 01.01.1994 | 136647 | 86АА 424857 | 2002-10-14 | 86АБ 082358 | 2010-08-11
26 | 101020000100 | Трансформаторная подстанция 6/0,4 кВ №51 общей площадью 46,1 кв.м., полезной площадью 35,5 кв.м., этажность -1, инв.№ 4-154 | 46.1 | 01.10.1981 | 93334 | 86АА 424440 | 2002-08-23 | 86АБ 082538 | 2010-09-01
27 | 101020000115 | Трансформаторная подстанция 6/0,4 кВ №54 общей площадью 65,5 кв.м., полезной площадью 49,0 кв.м., этажность -1, инв.№ 4-135 | 65.5 | 01.01.1983 | 53231 | 86АА 424421 | 2002-08-22 | 86АБ 082536 | 2010-09-01
28 | 101020000094 | Трансформаторная подстанция 6/0,4 кВ №58 общей площадью 55,4 кв.м., полезной площадью 42,9 кв.м., этажность -1, инв.№ 4-138 | 55.4 | 01.01.1997 | 120123 | 86АА 424422 | 2002-08-22 | 86АБ 082616 | 2010-09-07
29 | 108020001281 | Трансформаторная подстанция 6/0,4кВ №58П, назначение: нежилое, 1 - этажный, общая площадь 38,7 кв.м, инв.№71:138:002:000014230, лит.А | 38.7 | 01.01.1974 | 196870 | 72НЛ 151918 | 2009-11-23 | 72НЛ 629643 | 2010-05-05
30 | 101020000124 | ТП 6/0,4 кВ №60, общей площадью 63,6 кв.м., полезной площадью 50,8 кв.м., этажность -1, инв.№ 4-146 | 63.6 | 01.07.1998 | 91812 | 86АА 424067 | 2002-07-22 | 86АБ 082519 | 2010-08-27
31 | 101020000170 | Трансформаторная подстанция 6/0,4 кВ "АЗС", назначение: нежилое, 1 - этажный, общая площадь 44,3 кв.м., инв.№ 71:138:001:004972810 лит. Б | 44.3 | 22.11.2002 | 362785 | 72НЛ 629803 | 2010-05-11 | 72НЛ 629963 | 2010-05-25
32 | 101020000101 | Трансформаторная подстанция 6/0,4 кВ №65, общей площадью 55,0 кв.м., полезной площадью 39,7 кв.м., этажность -1, инв.№ 4-153 | 39.7 | 01.12.1975 | 51381 | 86АА 424423 | 2002-08-22 | 86АБ 082534 | 2010-09-01
33 | 101020000102 | ТП 6/0,4 кВ №69, общей площадью 52,6 кв.м., полезной площадью 41,0 кв.м., этажность -1, инв.№ 4-155 | 41 | 01.02.1979 | 109176 | 86АА 481443 | 2003-05-05 | 86АБ 082573 | 2010-09-07
34 | 101020000103 | Трансформаторная подстанция 6/0,4 кВ №70, общей площадью 52,7 кв.м., полезной площадью 42,9 кв.м., этажность -1, инв.№ 4-170 | 42.9 | 01.09.1977 | 53183 | 86АА 424435 | 2002-08-22 | 86АБ 082539 | 2010-09-01
35 | 101020000208 | Здание трансформаторной подстанции 6/0,4 кВ ТП №71, общей площадью 49,0 кв.м., этажность -1, инв.№ 71:138:002:000011740 | 49 | 09.06.2007 | 2938910.75 | 72НК 673261 | 2007-06-13 | 72НЛ 629644 | 2010-05-05
36 | 101020000104 | ТП 6/0,4 кВ №72, общей площадью 51,3 кв.м., полезной площадью 41,2 кв.м., этажность -1, инв.№ 4-151 | 41.2 | 01.11.1979 | 83812 | 86АА 424069 | 2002-07-22 | 86АБ 010495 | 2010-07-14
37 | 101020000105 | Трансформаторная подстанция 6/0,4 кВ №73, общей площадью 54,1 кв.м., полезной площадью 36,2 кв.м., этажность -1, инв.№ 4-157 | 36.2 | 01.12.1978 | 22186 | 86АА 424425 | 2002-08-22 | 86АБ 082658 | 2010-09-10
38 | 101020000106 | ТП 6/0,4 кВ №74, общей площадью 51,2 кв.м., полезной площадью 33,5 кв.м., этажность -1, инв.№ 4-156 | 33.5 | 01.12.1978 | 111689 | 86АА 424068 | 2002-07-22 | 86АБ 082442 | 2010-08-27
39 | 101020000087 | Трансформаторная подстанция 6/0,4 кВ №77, общей площадью 52,3 кв.м., полезной площадью 41,3 кв.м., этажность -1, инв.№ 4-159 | 41.3 | 01.02.1983 | 93334 | 86АА 424510 | 2002-09-03 | 86АБ 082540 | 2010-08-31
40 | 101020000333 | Здание трансформаторной подстанции 6/0,4кВ ТП № 78, назначение: нежилое, 1- этажный, общая площадь 57 кв.м, инв. № 71:138:002:000013060, лит.А | 57 | 09.10.2007 | 2299190.12 | 72НЛ 207345 | 2009-04-13 | 72НЛ 629645 | 2010-05-05
41 | 101020000126 | ТП 6/0,4 кВ №79, общей площадью 60,3 кв.м., полезной площадью 45,3 кв.м., этажность -1, подз.этажность -нет, инв.№ 4-457 | 60.3 | 01.10.2000 | 1371120 | 86АА 481445 | 2003-05-05 | 86АБ 082434 | 2010-08-27
42 | 101020000107 | Трансформаторная подстанция 6/0,4 кВ №90 общей площадью 51,4 кв.м., полезной площадью 40,2 кв.м., этажность -1, инв.№ 4-168 | 51.4 | 01.10.1980 | 93334 | 86АА 424518 | 2002-09-03 | 86АБ 082502 | 2010-08-24
43 | 101020000108 | Трансформаторная подстанция 6/0,4 кВ №92 общей площадью 39,2 кв.м., полезной площадью 25,4 кв.м., этажность -1, инв.№ 4-163 | 39.2 | 01.11.1981 | 79785 | 86АА 424426 | 2002-08-22 | 86АБ 082451 | 2010-08-30
44 | 101020000109 | ТП 6/0,4 кВ №93, общей площадью 38,1 кв.м., полезной площадью 24,5 кв.м., этажность -1, инв.№ 4-164 | 38.1 | 01.11.1981 | 44638 | 86АА 424172 | 2002-07-29 | 86АБ 082449 | 30.0.8.2010
45 | 101020000110 | Трансформаторная подстанция 6/0,4 кВ №97 общей площадью 61,6 кв.м., полезной площадью 42,4 кв.м., этажность -1, инв.№ 4-163 | 61.6 | 01.12.1982 | 104650 | 86АА 424427 | 2002-08-22 | 86АБ 082433 | 2010-08-27
46 | 101020000111 | Трансформаторная подстанция 6/0,4 кВ №103 общей площадью 37,9 кв.м., полезной площадью 21,9 кв.м., этажность -1, инв.№ 4-172 | 37.9 | 01.12.1984 | 50181 | 86АА 424517 | 2002-09-03 | 86АБ 082450 | 2010-08-30
47 | 101020000090 | Трансформаторная подстанция 6/0,4 кВ №108 общей площадью 59,2 кв.м., полезной площадью 40,5 кв.м., этажность -1, инв.№ 4-144 | 59.2 | 01.09.1996 | 104650 | 86АА 424457 | 2002-08-27 | 86АБ 082432 | 2010-08-27
48 | 108040003153 | Комплектная трансформаторная подстанция 6/0,4 кВ № 110, назначение: нежилое, общая площадь 31,8 кв. м, инв.№ 71:138:002:000016320, лит. А | 31.8 | 30.07.2007 | 694708.21 | 72НЛ 151930 | 2009-11-24 | 72НЛ 629820 | 2010-05-14
49 | 101020000112 | ТП 6/0,4 кВ №113 общей площадью 58,1 кв.м., полезной площадью 39,9 кв.м., этажность -1, инв.№ 4-160 | 58.1 | 01.06.1985 | 135615 | 86АА 424175 | 2002-07-29 | 86АБ 082418 | 2010-08-26
50 | 101020000113 | Здание центрального распределительного пункта общей площадью 214,0 кв.м., полезной площадью 155,4 кв.м., этажность -1, инв.№4-171 | 214 | 1978-09-01 | 193690 | 86АА 355227 | 2002-07-10 | 86АБ 010494 | 2010-07-14
51 | 101020000114 | РП-3 общей площадью 121,0 кв.м., полезной площадью 111,6 кв.м., этажность -1, инв.№4-163 | 121 | 01.10.1981 | 2903828.48 | 86АА 424410 | 2002-08-21 | 86АБ 010388 | 2010-07-12
52 | 101020000119 | Здание распределительного пункта "Южный" общей площадью 131,4 кв.м., полезной площадью 103,8 кв.м., этажность -1, инв.№4-139 | 131.4 | 01.01.1991 | 245690 | 86АА 355228 | 2002-07-10 | 86АБ 082503 | 2010-08-24
53 | 101020000254 | Распределительное устройство 6кВ водозабора № 2, нежилое помещение, расположенное на территории "Водозабора - 2", назначение: нежилое, 1 - этажный, общая площадь 102,9 кв.м, инв.№ 71:138:002:000026900, лит.К. | 102.9 | 01.01.1992 | 1911714.87 | 86АБ 082136 | 2010-07-28 | 86АБ 082520 | 2010-08-27
54 | 101020000161 | Нежилое помещение - трансформаторная подстанция, расположенная на территории водозабора, назначение: нежилое, 1 - этажный, общая площадь 62,8 кв.м., инв.№ 71:138:002:000026910, лит. Б | 62.8 | 2002-09-09 | 41943.96 | 86АБ 082429 | 2010-08-21 | 86АБ 082648 | 2010-09-10
55 | 101030000012 | Линия электропередач 35 кВ, сооружение, для электроснабжения промпреприятий г. Урай, этажность -нет, протяженностью 1 330 м., инв.№4-2617 |  | 01.10.1988 | 1588353 | 86АА 545267 | 2004-02-03 | 86АБ 082574 | 2010-09-07
56 | 101040001519 | Нежилое сооружение под подстанцию 35/6 кВ для электроснабжения промышленных предприятий общей площадью 143,7 кв.м., этажность -1, подз.этажность -нет, инв.№ 4-947 | 143.7 | 1988-10-01 | 3817643 | 86АА 421013 | 2002-11-06 | 86АБ 082575 | 2010-09-08
57 | 108020000178 | Здание административное, назначение: нежилое здание, площадь 827,4 кв.м., количество этажей: 3. Кадастровый номер: 86:14:0101002:992 | Ханты-Мансийский автономный округ - Югра, г.Урай, ул. Сибирская, д.2 | 01.01.1979 | 10066000 | 86АВ 003192 | 2015-05-05 | 86АВ 003840 | 2015-06-29
58 | 101030001310 | Воздушная линия 6 кВ фидер "Южный -1,2" , назначение: для энергоснабжения распределительного пункта "Южный", протяженностью 3,640 км., инв.№71:138:001:000009070 |  | 31.03.2006 | 12254170.76 | 72НК 629936 | 2010-05-26 | 86АВ 010173 | 2010-06-17
59 | 108030001981 | Воздушная линия изолированная электроснабжения 0,4 кВ от комплектной трансфор-маторной подстанции 6/0,4 кВ № 66, назначение: электроснабжение, Протяженность 2,819 км., инв. № 71:138:002:000026090 |  | 30.12.2009 | 10091984.86 | 86АБ 152497 | 2011-02-09 | 86АБ 153223 | 2011-05-10
60 | 101030000028 | Воздушная линия изолированная электроснабжения и наружного освещения 0,4кВ от трансформаторной подстанции 6/0,4кВ №69, расположенной в районе жилого дома №83 микрорайона 2 к жилым домам 83,84,94,89-90,91-93,88, аптека, в микрорайоне 2, назначение: энергоснабжение и наружное освещение жилых домов №,№ 83,84,94,89-90,91-93,88, аптека, в микрорайоне 2., Протяженность 840,26 м., инв. № 71:138:002:000018070 |  | 01.04.1994 | 679582.73 | 86АБ 571908 | 2013-07-11 | 86АБ 571037 86АБ 571036 | 2013-09-02
61 | 108030002021 | Воздушная линия защищенная 6 кВ фидер Солнечный-1, Солнечный-2, от подстанции 110/35/6 кВ "Урай" к комплектной трансыорматорной подстанции 6/0,4 кВ № 95, назначение: электроснабжение микрорайона Солнечный, протяженность 3,960 м |  | 2009-07-29 | 31924822.56 | 86АБ 269495 | 2011-09-21 | 86АБ 270971 | 2011-12-27
62 | 108030002037 | Воздушная линия изолированная 0,4 кВ от комплектной трансформаторной подстан-ции 6/0,4кВ № 15 до жилого дома №9Г микрорайон "1Г" , назначение: электроснабжение, протяженность 0,955 км |  | 2011-10-27 | 2231471.81 | 86АБ 271169 | 2012-02-02 | 86АБ 373142 | 2012-05-03
63 | 108030002167 | ВЛИ-0,4 кВ электроснабжения и наружного освещения улицы Рябиновая от КТП 6/0,4 кВ № 62, назначение: сооружение электроэнергетики, протяженность 126 м, адрес объекта: ХМАО-Югра, город Урай, улица Рябиновая в районе жилых домов №№12,13,17 |  | 2014-07-30 | 658587.7 | 86АБ 821238 | 2014-11-07 | 86АВ 003888 | 2015-07-09
64 | 101020000092 | ТП 6/0,4 кВ №119, назначение: трансформаторная подстанция, 1 - этажный, общая площадь 41,4 кв.м.,инв.№ 4-167, лит. А |  | 01.09.1996 | 104645 | 72НЛ 550637 | 2010-03-04 | 86АБ 082300 | 2010-08-24
65 | 108030002182 | Электроснабжение 0,4 кВ, назначение: 1.1. сооружения электроэнергетики, протяженность 142 м. (кабель 960 м.), Кадастровый номер: 86:14:0101012:5263 | Ханты-Мансийский автономный округ - Югра, г.Урай, мкр-н 2А | 2012-12-29 | 2223544 | 86АВ №002695 | 2015-04-21 | Без земли
|  | ИТОГО |  |  | 113306724
ВСЕГО по договору 78 на 01.04.2015

## Есть св-ва без земли (hidden)
Приложение 1 к постановлению
администрации города Урай
от _____________ № _____
№ п/п | Инв. № | Наименование (тех.характеристика) |  |  | Дата ввода в экспл. | Первоначаль- ная стоимость, руб. | № свидетельства | дата | № свидетельства | дата
|  |  | Протяжен- ность | площадь
1 | 108040003195 | Инженерные сети к жилому дому по ул.Космонавтов - ул.50 лет ВЛКСМ. Комплектная трансфор-маторная подстанция 6/0,4кВ №19, назначение: нежилое, общая площадь 58,6 кв.м., инв. № 71:138:002:000017140, лит. А |  | 58.6 | 2008-03-26 | 4475000 | 86АБ 152192 | 2010-12-24
2 | 108040003199 | Комплектная трансформаторная подстанция 6/0,4 кВ №57, назначение: нежилое - комплектная трансформаторная подстанция, общая площадь 56,8 кв.м., инв.№ 71:138:002:000022290 |  | 56.8 | 2008-10-14 | 4296332 | 86АБ 268559 | 2011-07-13
3 | 108040003198 | Кабельная линия 0,4кВ от трансформаторной подстанции 6/0,4кВ №2, к жилым домам №№4А, 5А, 6А микрорайона "1А", назначение: электроснабжение, Протяженность 0,14983 км., инв.№ 71:138:002:000019720 | 14.983 |  | 2008-11-06 | 365805 | 86АБ 153827 | 2011-04-11
4 | 108040003184 | Кабельная линия 0,4кВ жилого дома №27А микрорайона 2., назначение: электроснабжение, Протяженность 0,115 км., инв.№71:138:002:000025480 | 0.115 |  | 31.12.2009 | 1246755.95 | 86АБ 082811 | 2010-09-20
5 | 101040001514 | Кабельная линия 0,4кВ жилого дома №7 микрорайона 1, сооружение, протяженностью 175 м., инв. №71:138:002:000009130 | 175 |  | 01.10.1999 | 11354 | 72НК 567933 | 2008-04-11
6 | 101040002031 | Кабельная линия 0,4кВ, сооружение для электроснабжения , протяженностью 200,00 м., инв.№71:138:001:004991810, | 200 |  | 03.06.2004 | 67016.9 | 72НК 063752 | 2006-01-27
7 | 108040003185 | Кабельная линия 6 кВ ф.Котельный, назначение: электроснабжение, Протяженность 0,2076 км., инв.№ 71:138:002:000025460 | 0.2076 |  | 31.12.2009 | 3184648.15 | 86АБ 082810 | 2010-09-20
8 | 101030001420 | Воздушная линия 6 кВ фидер "Котельный" , сооружение для энергоснабжения, протяженностью 314,0 м., инв.№ 71:138:002:000014210 | 314 |  | 14.11.2007 | 358884.04 | 72НК 566962 | 2008-01-21
9 | 101030001380 | Воздушная линия защищенная 6кВ фидер Лесной , сооружение для электроснабжения жилых домов в микрорайоне Д, протяженностью 500 м., инв.№71:138:002:000014260 | 500 |  | 23.11.2007 | 1174682 | 72НК 674610 | 2007-09-24
10 | 101030001375 | Линия электроснабжения от комплектной трансформа-торной подстанции 6/0,4кВ №11, назначение: нежилое, для электроснабжения жилых домов и уличного освещения посёлка Первомайский, протяженность 6,425 км, инв.№71:138:002:000005140 | 6425 |  | 09.06.2007 | 207800.59 | 72НЛ 151157 | 2009-09-29
11 | 101030001381 | Линия электроснабжения и уличного освещения 0,4 кВ от трансформаторной подстанции 6/0,4 кВ №12 к жилому дому №6 микрорайона "А", сооружение для энергоснабжения и уличного освещения жилого дома №6 микрорайона "А", протяженностью 440 м., инв.№71:138:002:000004530 | 440 |  | 23.11.2007 | 269805.07 | 72НК 674577 | 2007-09-17
12 | 10103000039 | Воздушная линия изолированная 0,4 кВ от трансформаторной подстанции №20, назначение: электропередача, Протяженность 0,785 км., инв№ 71:138:002:000022530 | 785 |  | 01.01.1971 | 28936 | 72НЛ 152963 | 2010-01-18
13 | 101030001376 | Линия электроснабжения от комплектной трансформа-торной подстанции 6/0,4кВ № 22, назначение: нежилое, для электроснабжения жилых домов и уличного освещения посёлка Первомайский, протяженность 5,345 км, инв.№71:138:002:000005120 | 5345 |  | 09.06.2007 | 59669.15 | 72НЛ 151160 | 2009-09-29
14 | 101030001847 | Воздушная линия изолиро-ванная 0,4кВ от трансформаторной подстанции 6/0,4кВ №23 ,назначение: нежилое, нежилое сооружение для энергоснабжения жилых домов микрорайона "Лесной", Протяженность 3573 м., инв№ 71:138:002:000013620 | 3573 |  | 02.04.2007 | 1603173 | 72НЛ 207566 | 2009-05-04
15 | 101030001295 | Линия электроснабжения и уличного освещения 0,4кВ, нежилое сооружение для электроснабжения инфекционной больницы, протяженностью 579 м., инв.№71:138:002:000001000 | 579 |  | 04.10.2004 | 242371 | 72НК 063432 | 2005-12-26
16 | 101030001341 | Воздушная линия 0,4 кВ от трансформаторной подстанции ТП 6/0,4 кВ №48 к канализационной насосной станции КНС№7, сооружение для электроснабжения КНС№7, протяженностью 0,617 км., инв.№71:138:002:000009300 | 617 |  | 19.03.2007 | 131813.35 | 72НК 612469 | 2007-01-27
17 | 108030001924 | Воздушная линия изолированная 0,4кВ от трансформаторной подстанции 6/0,4кВ №48 П, назначение: нежилое, протяженностью 0,494 км., инв.№71:138:002:000014270 | 494 |  | 01.01.2007 | 300000 | 72НЛ 151904 | 2009-11-23
18 | 101030001848 | Воздушная линия изолированная 0,4кВ от трансформаторной подстанции 6/0,4кВ №58, назначение: нежилое, Нежилое сооружение для энергоснабжения жилых домов микрорайона "Лесной", Протяженность 2236 м., инв. № 71:138:002:000013630 | 2236 |  | 02.04.2007 | 1387679.68 | 72НЛ 207567 | 2009-05-04
19 | 101030000062 | ВЛИ 0,4кВ от ТП №58 к жилым домам №№ 43,54,55,56, 72,76,77,77а,78,79 микрорайона "Д", назначение: энергоснабже-ние жилых домов №№43,54,55,56,72,76,77,77а,78,79, Протяженность 1,346 км., инв№ 71:138:002:000012000 | 1.346 |  | 01.02.1992 | 1307 | 72НЛ 550214 | 2010-02-02
20 | 101030001377 | Линия электроснабжения от комплектной трансформаторной подстанции 6/0,4кВ № 62, назначение: нежилое, для электроснабжения жилых домов и уличного освещения посёлка Первомайский, протяженность 1,170 км, инв.№71:138:002:000005130 | 1170 |  | 09.06.2007 | 5299.05 | 72НЛ 151162 | 2009-09-29
21 | 101030001374 | Линия электропередачи 0,4 кВ от комплектной трансформаторной подстанции 6/0,4 кВ №62 расположенной в районе жилого дома №2 ул.Осенняя, по улице Нагорная к жилым домам №70, 60, 69, по улице Кольцова к жилым домам №52, 57, по Механиков к жилому дому №31, сооружение протяженностью 599,3 м., инв.№71:138:001:004998390 | 599.3 |  | 09.06.2007 | 244801.57 | 72НК 673175 | 2007-06-06
22 | 101030000121 | Линия электропередачи 0,4 кВ, наружные сети электроснабжения, этажность- нет, подз.этажность -нет, протяженностью 3 925,30 м., инв.№71:138:001:004998710 | 3925.3 |  | 01.07.2004 | 4004859 | 86АА 620474 | 2004-07-21
23 | 101030000170 | Линия электропередач 0,4кВ, нежилое сооружение, для энергоснабжения жилых домов, этажность - нет, подз.этажность - нет, протяженностью 710 м., инв.№71:138:001:004994040 | 710 |  | 27.02.2004 | 465092 | 86АА 785376 | 2005-07-28
24 | 101030000110 | Сооружение, линия электроснабжения и уличного освещения 0,4кВ, протяженностью 905 м., инв. № 71:138:001:00499:4160 | 905 |  | 01.06.2004 | 254237 | 72НК 315741 | 2006-10-06
25 | 101030001379 | Воздушная линия 0,4 кВ фидер Старый Урай, воздушная линия 0,4 кВ уличного освещения от трансформаторной подстанции 6/0,4кВ №99, расположенной по ул.Энергетиков 1, к жилым домам №11,12,13,14,15,16, 17 по ул.Береговая, к жилым домам №3,4 по ул.Таежная, сооружение, протяженностью 695,0 м., инв.№71:138:001:010936640 | 695 |  | 23.11.2007 | 908574.78 | 72НК 674691 | 2007-10-01
26 | 108030001926 | Воздушная линия изолированная электроснабжения и наружного освещения 0,4 кВ к жилым домам по ул.Зеленая, Береговая, назначение: электропередача, Протяженность 0,1627 км., инв.№71:138:002:000023540 | 1.627 |  | 29.07.2009 | 381122.85 | 72НЛ 152100 | 2009-11-30
27 | 108030001925 | Воздушная линия изолированная электроснаб-жения и наружного освещения 0.4 кВ к жилому дому №13Г, микрорайон 1"Г", назначение: электроснабжение, эл.освещение, Протяженность 0,215 км. | 215 |  | 10.08.2009 | 1423327.09 | 72НЛ 152104 | 2009-11-30
28 | 108030001928 | Воздушная линия изолированная 0,4 кВ от комплектной трансформаторной подстан-ции 6/0,4кВ №25 к жилым домам №29,31 ул.Механиков, назначение: электроснаб-жение жилых домов, Протяженность 0,9295 м., инв. № 71:138:002:000024100 | 0.9295 |  | 15.12.2009 | 1737451.66 | 72НЛ 550725 | 2010-03-12
29 | 108030001927 | Воздушная линия защищен-ная фидер 6 кВ Центральный от опоры №29 к комплектной трансформаторной подстанции 6/0,4кВ №25; Фидер 6 кВ Центральный, фидер 6 кВ Нагорный от комплектной трансформаторной подстанции 6/0,4 №25 к трансформаторной подстанции 6/0,4 кВ №9, назначение: электроснабжение, Протяженность 0,4676 км., инв. № 71:138:002:000024080 | 0.4676 |  | 15.12.2009 | 2372236.58 | 72НЛ 550726 | 2010-03-12
30 | 108030001922 | Воздушная линия изолированная 0,4кВ от трансформаторной подстанции 6/0,4 кВ № 39, назначение: энергоснабже-ние жилых домов, Протяженность 681,6 м., инв. № 71:138:002:000018780 | 681.6 |  | 30.12.2009 | 1394461.39 | 72НЛ 550722 | 2010-03-12
31 | 108030001941 | Воздушная линия изолиро-ванная 0,4 кВ от комплектной трансформа-торной подстанции 6/0,4 кВ № 66 к жилым домам №111,112 в микрорайоне "Лесной" , назначение: электроснабжение, Протяженность 0,814 км., инв. № 71:138:002:000024090 | 0.814 |  | 30.12.2009 | 2939473.12 | 72НЛ 629279 | 2010-04-14
32 | 108030001920 | Воздушная линия изоли-рованная электроснабжения 0,4 кВ от комплектной трансформаторной подстанции 6/0,4 кВ №95, назначение: электроснаб-жение жилых домов в микрорайоне "Солнечный", Протяженность 5,326 км., инв.№ 71:138:002:000014340 | 5.3265 |  | 29.07.2009 | 5922645.28 | 72НЛ 550943 | 2010-03-26
33 | 108030001921 | Воздушная линия изолированная электроснабжения и наружного освещения 0,4 кВ по ул.Солнечная, Светлая, Мирная, назначение: элект-роснабжение, Протяжен-ность 0,6207 км, инв. № 71:138:002:000022690 |  | 0.6207 | 29.07.2009 | 960000 | 72НЛ 550941 | 2010-03-26
34 | 108030001919 | Воздушная линия изолированная 0,4 кВ от комплектной трансформаторной подстанции КТП 6/0,4 кВ №96, назначение: энергоснабжение микрорайона "Солнечный", Протяженность 2,850 м, инв. № 71:138:002:000014470 |  | 2.85 | 29.07.2009 | 4019854.86 | 72НЛ 550957 | 2010-03-26
35 | 108030001940 | Воздушная линия защищенная фидер 6 кВ Московский-1,2 от трансформаторной подстанции 6/0,4 кВ № 20 к комплектной трансформаторной подстанции 6/0,4 кВ №66 (двухцепная), назначение: электроснабжение, Протяженность 0,9705 м., инв. № 71:138:002:000024110 | 0.9705 |  | 30.12.2009 | 5737715.27 | 72НЛ 629222 | 2010-04-12
36 | 101030000137 | Воздушная линия 6кВ фидер Нагорный (L-3000 м) инв. №20020, назначение: электроснабжение, Протяженность 3000 км., инв. № 71:138:001:010963840 | 0.3 |  | 01.01.1978 | 126960 | 72НЛ 550735 | 2010-03-13
37 | 101030000145 | Воздушная линия 6кВ фидер "Центральный", назначение: энергоснабжение жилых домов поселка Первомайский, улицы Механиков, микрорайона 1Д, Протяженность 2,490 км., инв.№ 71:138:002:000015260 | 2.49 |  | 01.12.1978 | 64590 | 72НЛ 550736 | 2010-03-13
38 | 101030000058 | ВЛИ 0,4кВ от КТП-5, назначение: энергоснабжение жилых домов, Протяженность 446,7 м., инв. № 71:138:002:000018530 | 446.7 |  | 01.08.1977 | 10422 | 72НЛ 550362 | 2010-02-12
39 | 101030000046 | Воздушная линия изолированная электроснабжения и наружного освещения 0,4 кВ от ТП 6/0,4 кВ №30 к жилым домам №№65,66,57, назначение: электроснабжение, Протяженность 0,3478 км. | 0.3478 |  | 01.12.1990 | 41985 | 72НЛ 550737 | 2010-03-13
40 | 101030000048 | Воздушная линия изолированная 0,4 кВ от трансформаторной подстанции 6/0,4 кВ №36, назначение: электроснабжение жилых домов №№50,51,42,43,49, 52,46-48 микрорайона "2", Протяженность 753,45 м., инв. № 71:138:002:0000177000 | 753.45 |  | 01.12.1972 | 8928 | 72НЛ 550213 | 2010-02-02
41 | 101030000053 | ВЛИ 0,4кВ от ТП-45, назначение: электроснабжение жилых домов, Протяженность 513,7 м., инв. № 71:138:002:000018540 | 513.7 |  | 01.01.1990 | 1502 | 72НЛ 550212 | 2010-02-02
42 | 101030000060 | Воздушная линия изолированная 0,4кВ от трансформаторной подстанции ТП-51, назначение: энергоснабжение жилых домов №№53,54,55,56,67 микрорайона "2", Протяженность 0,830 км., инв. № 71:138:002:000012010 | 830 |  | 01.01.1990 | 57657 | 72НЛ 152966 | 2010-01-18
43 | 101030000066 | Воздушная линия изолированная 0,4кВ от транс-форматорной подстанции ТП-74, назначение: энергоснабжение жилых домов №№40,41,79 микрорайона "2", Протяженность 0,410 км., инв. № 71:138:002:000012020 | 410 |  | 01.02.1989 | 15116 | 72НЛ 152965 | 2010-01-18
44 | 108030001923 | Воздушная линия изолированная 0,4кВ к жилым домам по улице Зеленая, Береговая, назначение: энергоснабжение жилых домов по ул.Береговая, Зеленая, протяженность 0,174 км., инв.№ 71:138:002:000020630 | 174 |  | 29.04.2008 | 450524.43 | 72НЛ 151934 | 2009-11-24
45 | 108030001995 | Воздушная линия изолированная электроснабжения и наружного освещения 0,4кВ от комплектной трансформаторной подстанции 6/0,4 кВ №57 (двухцепная), назначение: электропередача, Протяженность 0,4003 км., инв.№ 71:138:002:000022270 | 4.003 |  | 2008-11-06 | 841849 | 86АБ 153835 | 2011-04-12
46 | 101030000065 | Воздушная линия изолированная 0,4кВ от ТП 6/0,4 кВ №70, назначение: наружное освещение, Протяженность 0,292 км., инв. № 71:138:002:000022550 | 292 |  | 01.04.1989 | 9914 | 72НЛ 550206 | 2010-02-01
47 | 108030002072 | Воздушная линия изолированная 0,4 кВ от КТП-24А, назначение:нежилое, электроснабжение и наружное освещение жилых домов по улице Лесной, Буровиков, протяженность трассы 1,0784 км (общая протяженность цепей 1,815 км) | 1.0784 |  | 2007-01-01 | 2527000 | 86АБ 569998 | 2013-05-30
48 | 108040003270 | Кабельная линия 0,4 кВ от трансформаторной подстанции 6/0,4 кВ № 77 до блочной автоматизированной котельной БАК "Старт", назначение: иное сооружение, протяженность 72 м, адрес объекта: ХМАО-Югра, г.Урай, от трансформаторной подстанции 6/04 кВ №77, расположенной в районе здания МБУОДОД "Старт"(микрорайон 2, дом 87) до блочной автоматизированной котельной - БАК"Старт" (мкр.2д. 87, строение 1) | 72 |  | 2014-11-19 | 462013.22 | 86АБ 822213 | 2014-12-23
49 | 101040002411 | КЛ-0,4кВ от ТП-34 к зданию д/с № 14 Колобок, протяженность 660,00м | 660 |  | 09.06.2007 | 402250.31 | 72 НК №613787 | 2007-04-28
50 | 101040002406 | КЛ-0,4кВ КДЦ "Нефтянник", протяженность 344 м. |  |  | 09.06.2007 | 1474516.95 | 72 НК №613050 | 2007-03-13
|  | ИТОГО |  |  |  | 58679412.29
171986136.29

## из прил 2 нет ничего (hidden)
Приложение 2 к постановлению
администрации города Урай
от _____________ № _____
№ п/п | Инв. номер | Наименование | Дата ввода в экспл. | Первоначальная стоимость, руб.
1 | 101020000088 | Гараж ж\б уч.28 (г.Урай у.Сибирская-2) | 01.12.1995 | 9216 |  |  | к недвижимым
2 | 101020000123 | Пристрой к здан.ЦРП (г.Урай мкр.2) | 01.10.1998 | 429581
3 | 101020000209 | ТП-6/0,4 кв №99 (г.Урай ул. Энергетиков 1) | 23.11.2007 | 3504524.81 |  | 71:138:001:004994380
4 | 108030001955 | Воздушная линия изолированная 0,4 кВ от КТП 6/0,4кВ №20 к ж/д по ул.Шаимская | 02.04.2010 | 2706157.39 |  | 71:138:002:000025970
5 | 108030001942 | Воздушная линия изолированная э/снабжения и наружного освещения 0,4 кВ по ул Кондинская | 30.12.2009 | 406246.88 |  | 71:138:002:000023550
6 | 101030000020 | ВЛ-0,4кв КТП-7 Старый Урай | 01.12.2001 | 105241
7 | 101030000031 | ВЛ-0,4кв от КТП-10 | 01.12.1985 | 381104
8 | 101030000027 | ВЛ-0,4кв от РП Южный ф.2 | 01.02.1987 | 8029
9 | 101030000032 | ВЛ-0,4кв от ТП-103 | 01.04.1994 | 887
10 | 101030000021 | ВЛ-0,4кв от ТП-15 ф.1 м-н Г д.1-9 | 01.01.1971 | 28936
11 | 101030000033 | ВЛ-0,4 кВ №15 до ж/домов №№10,11,12,13 в мик.Г | 01.01.1965 | 10225 | Доп.2 от 17.04.2012 (ст-ть стала 22 399)
12 | 101030000034 | ВЛ-0,4кв от ТП-17 | 01.01.1990 | 6048
13 | 101030000036 | ВЛ-0,4кв от ТП-19 | 01.09.1990 | 30725
14 | 101030000035 | ВЛ-0,4кв от ТП-19 | 01.01.1967 | 8416
15 | 101030000037 | ВЛ-0,4кв от ТП-2 ф.1 | 01.12.1980 | 18473
16 | 101030000038 | ВЛ-0,4кв от ТП-2 ф.2 | 01.12.1978 | 7148
17 | 101030000042 | ВЛ-0,4кв от ТП-25 | 01.01.1989 | 28382
18 | 101030000044 | ВЛ-0,4кв от ТП-27 | 01.01.1989 | 9642
19 | 101030000045 | ВЛ-0,4кв от ТП-28 у. Сибирская | 01.09.1995 | 15151
20 | 101030000047 | ВЛ-0,4кв от ТП-34 | 01.12.1990 | 8041
21 | 101030000049 | ВЛ-0,4кв от ТП-37 | 01.12.1974 | 91494
22 | 101030000051 | ВЛ-0,4кв от ТП-40 | 01.01.1969 | 8521
23 | 101030000052 | ВЛ-0,4кв от ТП-42 | 01.01.1981 | 32092
24 | 101030000054 | ВЛ-0,4кв от ТП-46 Чехова | 01.03.1994 | 7276
25 | 101030000056 | ВЛ-0,4кв от ТП-5 | 01.05.1978 | 12012
26 | 101030000061 | ВЛ-0,4кв от ТП-57 | 01.03.1992 | 317
27 | 101030000067 | ВЛ-0,4кв от ТП-77 | 01.01.1989 | 9541
28 | 101030000070 | ВЛ-0,4кв от ТП-9 ул. Нагорная | 01.10.1977 | 14694
29 | 101030000167 | ВЛ-0,4кВ от ТП-9 ул Садовая,Кольцова | 01.03.2005 | 88246
30 | 101030000071 | ВЛ-0,4кв от ЦРП ф.1 | 01.07.1983 | 8716
31 | 101030000073 | ВЛ-0,4кв п.Аэропорт | 01.01.1972 | 17700
32 | 101030000023 | ВЛ-0,4кв ТП-42 м-н Д ж\д 46,47 | 01.08.1998 | 3956
33 | 101030000168 | ВЛ-6 кв фид.Береговой от РВНО в р-не ж\д29 мкр.2 к ТП-6/0,4кв№68 | 01.03.2005 | 59803
34 | 101030000122 | ВЛ-6кв к ТП-63 АЗС | 01.07.1999 | 31024
35 | 101030000125 | ВЛ-6кв от ф.Водник до ДПРМ | 01.09.2001 | 2413000
36 | 101030000130 | ВЛ-6кв отп. на кооп.Кузмичи | 01.09.2001 | 170478
37 | 101030000133 | ВЛ-6кв отпайка от п\л Факел | 01.12.1982 | 705841.29
38 | 101030000135 | ВЛ-6кв ф. КОС-1 | 01.07.2003 | 196260
39 | 101030000138 | ВЛ-6кв ф. Нагорный | 01.06.2000 | 337935
40 | 101030000139 | ВЛ-6кв ф. РП-3/1 | 01.01.1989 | 449012
41 | 101030000140 | ВЛ-6кв ф. РП-3/2 | 01.12.1977 | 421533
42 | 101030001292 | ВЛ-6кв ф. Спутник | 01.01.1991 | 88742
43 | 101030000146 | ВЛ-6кв ф. ЦКП 1,2 | 01.10.1998 | 639208
44 | 101030000148 | ВЛ-6кв ф. Орбита | 01.12.1971 | 25802
45 | 101030000134 | ВЛ-6кв ф.9 ПС промбаза | 01.07.2002 | 942331
46 | 101030000149 | ВЛ-6кв ф.КОС-2 от ГАИ до КОС | 01.05.1984 | 49238
47 | 101030000141 | ВЛ-6кв ф.Сибирский к КТП-22 | 01.10.2002 | 37348
48 | 101030000142 | ВЛ-6кв ф.Строитель | 01.12.1970 | 8093
49 | 101030000150 | ВЛ-6кв фид. 3 от ПС 35/6кв | 01.06.1974 | 640700
50 | 101030000151 | ВЛ-6кв фид. 7 от ПС 35/6кв | 01.04.1974 | 500400
51 | 101030001436 | ВЛ-6кв фидер ЦРП-1 | 01.12.1999 | 99332.8
52 | 101030000153 | ВЛ-6кв фидер ЦРП-2 | 01.12.1999 | 665175
53 | 101030000026 | ВЛИ - 0,4кв от РП 6 кВ Южный | 01.12.1986 | 8303
54 | 101030000041 | ВЛИ-0,4кв ж.д. по ул. Механников от КТП - 25 | 01.01.1985 | 67202
55 | 101030000014 | Водопровод от ж\д 7м-н Западн. до ЦРП | 01.06.2004 | 124479
56 | 101030000017 | Канализация от ЦРП м-н Запад.Приемник-выгреб | 01.06.2004 | 47821
57 | 101040003069 | Кабельная линия 0,4 кВ ж/д №7 мкр №1 от КТП 6/0,4 кВ №32 | 01.01.2006 | 563188
58 | 101040002917 | Кабельная линия 0,4 кВ здания Центра творчества юных | 04.08.2008 | 1687583.63
59 | 101040003024 | Кабельная линия 0,4 кВ к детскому саду №8 "Умка" | 30.01.2009 | 682183
60 | 101040002916 | Кабельная линия 0,4 кВ к МАК-10 от ТП 6/0,4 кВ №37 в районе ж/д №7 мкр 1 к МАК-10 | 06.06.2008 | 469027.62
61 | 101040003061 | Кабельная линия 0,4 кВ от ТП 6/0,4 кВ №7 р-н ДС "Звезды Югры" к ДС "Звезды Югры" | 27.12.2003 | 40376 |  | 71:138:001:004970990
62 | 101040003058 | Кабельная линия 0,4 кВ от ТП 6/0,4 кВ №7 р-н ДС "Звезды Югры" к ж/д №24,25 мкр 3 и ДЮКФП "Смена" | 27.12.2003 | 150812 |  | 71:138:001:004970980
63 | 101040003060 | Кабельная линия 0,4 кВ от ТП 6/0,4 кВ №7 р-н ДС "Звезды Югры" к жилому дому №5 ул Спортивная | 27.12.2003 | 79562 |  | 71:138:001:004970930
64 | 101040003056 | Кабельная линия 0,4 кВ от ТП 6/0,4 кВ №7 р-н ДС "Звезды Югры" к опоре ВЛ 0,4 кВ фидер Аэропорт | 27.12.2003 | 41683 |  | 71:138:001:004971020
65 | 101040003057 | Кабельная линия 0,4 кВ от ТП 6/0,4 кВ №7 р-н ДС "Звезды Югры" к опоре фидер Энергетиков | 27.12.2003 | 50025 |  | 71:138:001:004970950
66 | 101040003059 | Кабельная линия 0,4 кВ от ТП 6/0,4 кВ №7 р-н ДС "Звезды Югры" к школе-интернату №3 | 27.12.2003 | 98583 |  | 71:138:001:004970920
67 | 101040003034 | Кабельная линия 0,4 кВ от ТП 6/0,4 кВ №79 к ж/д №91"А" ул Ленина | 09.10.2007 | 194162.2 |  | 71:138:001:004997150
68 | 101040001613 | Кабельная линия 0,4 кВ от ТП-17 до детской поликлиники | 01.01.1991 | 9096
69 | 101040002918 | Кабельная линия 0,6 кВ фидер Нагорный от РП-Южный | 15.10.2008 | 2297066.74
70 | 101040003054 | Кабельная линия 6 кВ опор воздушной линии 6 кВ фидер КОС-1,фидер КОС-2 к ТП 6/0,4 кВ №7 | 27.12.2003 | 47500 |  | 71:138:001:004970960
71 | 101040003055 | Кабельная линия 6 кВ от ТП 6/0,4 кВ №7 р-н ДС "Звезды Югры" к ТП 6/0,4 кВ №113 | 27.12.2003 | 71250 |  | 71:138:001:004970970
72 | 101040003033 | Кабельная линия 6 кВ от ТП 6/0,4 кВ №79 к ТП 6/0,4 кВ №78 | 09.10.2007 | 1362076.36
73 | 101040003032 | Кабельная линия 6 кВ от ТП/0,4 кВ №78 к ТП 6/0,4 кВ №110 | 09.10.2007 | 1595420.13
74 | 101040003070 | КЛ 6 кВ фидер Космонавтов,Лесной до РП Южный между ж/д №64 мкр "1Г" и ж/д71 мкр "1Д" | 03.11.2009 | 2731752.83
75 | 101040003053 | Кабельная линия 6 кВ фидер Лесной | 22.12.2008 | 679680.99
76 | 101040002410 | КЛ 6кВ от оп.ВЛ6кВ ф.Центральный к КТП 6/,04кВ № 67 | 09.06.2007 | 63737 |  | 71:138:001:004998440
77 | 108040003163 | КЛ электроснабжения 0,4 кВ от КТП 6/0,4 кВ №95 | 29.07.2009 | 1296300.67
78 | 101040003037 | КЛ-0,4 кВ к детской школе искусств | 28.01.2009 | 605241.1
79 | 108040003194 | КЛ-0,4 кВ от КТПН-6/0,4кВ № 32 к МОУ "Гимназия" | 09.04.2008 | 2120966.95
80 | 101040003041 | КЛ-0,4 кВ от ТП 6/0,4 кВ №47 к жилому дому №14/1 улица Шевченко | 18.10.2007 | 70884.9
81 | 101040001657 | КЛ-0,4 кВ от ТП №72 до ж/д №36 | 01.12.1983 | 27831
82 | 101040002427 | КЛ-0,4 кВ от ТП-34 к ж/д №3 Д мкр Д | 23.11.2007 | 414337.27
83 | 108040003192 | КЛ-0,4 кВ от ТП-6/0,4кВ № 42 к ж/д №14Д мкр. 1Д | 16.09.2010 | 500092.99 |  | 71:138:002:000026280
84 | 108040003165 | КЛ-0,4 кВ от ТП-69 к ж/д №96 мкр 2 | 01.12.2002 | 209404
85 | 101040002393 | КЛ-0,4кв здания городского муницип.архива | 09.06.2007 | 47849
86 | 101040002648 | КЛ-0,4кв к зданию педиатрического отделения стационара и отделения профосмотров детей детской городской поликлиники ( ул Пионеров ж/д №2) | 23.04.2008 | 698906.82
87 | 101040002211 | КЛ-0,4кв МАК-7 сети электросабжения МАК-7 | 29.05.2005 | 375292.28
88 | 101040002409 | КЛ-0,4кВ от КТП 6/0,4 кВ № 67 к ж/д № 31 ул.Механиков | 09.06.2007 | 13554 |  | 71:138:001:004998370
89 | 101040002182 | КЛ-0,4кВ от КТП 6/0,4кВ № 19 | 20.11.2002 | 69641 |  | 71:138:002:000005690
90 | 101040002395 | КЛ-0,4кв от КТП 6/0,4кВ № 55 к зданию пожарного депо | 09.06.2007 | 152947.77
91 | 101040002425 | КЛ-0,4кв от КТП 6/0,4кВ № 99 | 23.11.2007 | 33897.06 |  | 71:138:001:004998430
92 | 101040001516 | КЛ-0,4кв от КТП 6/0,4кв №11 | 01.12.2004 | 126791
93 | 101040001517 | КЛ-0,4кв от КТП 6/0,4кв №22 | 01.12.2004 | 119416
94 | 101040002191 | КЛ-0,4кВ от КТП №107 к зданию молельного дома | 25.11.2005 | 170381.16
95 | 101040001810 | КЛ-0,4кв от опоры ВЛ-0,4кв к зд.общ.2А д.27 | 05.11.2004 | 29003 |  | 71:138:002:000000200
96 | 101040001581 | КЛ-0,4кв от РП Южный к ж\д 71 | 01.11.1997 | 13533
97 | 101040001582 | КЛ-0,4кв от РП-3 | 01.12.1984 | 21310
98 | 101040001583 | КЛ-0,4кв от РП-3 | 01.11.1993 | 73692
99 | 101040001587 | КЛ-0,4кв от РП-3 до ж\д 1 | 01.05.2001 | 36950
100 | 101040001584 | КЛ-0,4кв от РП-3 до ж\д 18 | 01.01.1984 | 8286
101 | 101040001585 | КЛ-0,4кв от РП-3 до ж\д 3 | 01.01.1993 | 7809
102 | 101040001586 | КЛ-0,4кв от РП-3 до кот. МАК-2 | 01.01.2002 | 12985
103 | 101040001588 | КЛ-0,4кв от РП-3 к ж\д 2 | 01.05.2001 | 30884
104 | 101040001811 | КЛ-0,4кв от РП-6кв Южный площ.Первооткрывателей | 28.12.2004 | 78965 |  | 71:138:002:000026440
105 | 101040002405 | КЛ-0,4кВ от ТП 6/0,4 кВ № 17 к зданию акушерско-гинекол.корпуса | 09.06.2007 | 1723373.5
106 | 101040002183 | КЛ-0,4кВ от ТП 6/0,4кВ № 27 к МАК-4 | 20.06.2004 | 153846.94 |  | 71:138:001:004970370
107 | 101040002392 | КЛ-0,4кв от ТП 6/0,4кВ № 48 ул.Урусова, д.5 | 09.06.2007 | 116705.85
108 | 101040002195 | КЛ-0,4кВ от ТП 6/0,4кВ № 48( ул. Урусова, р/н ж/д № 5) | 30.07.2005 | 148365.86 |  | 71:138:002:000001040
109 | 101040002190 | КЛ-0,4кВ от ТП 6/0,4кВ № 77 к Парку аттракционов | 07.11.2005 | 1181322.82
110 | 101040002178 | КЛ-0,4кВ от ТП 6/0,4кВ в р-не ДС "Звезды Югры" | 25.11.2005 | 101175.57
111 | 101040002420 | КЛ-0,4кв от ТП № 108 до ВРУ админ.здания ФКБ Петрокоммерц | 01.06.2006 | 136677.47
112 | 101040002489 | КЛ-0,4кВ от ТП № 35 к зданию стационара | 12.01.2007 | 93373.03
113 | 101040002480 | КЛ-0,4кВ от ТП № 37 к ж/д № 4,7 мкр №1 | 01.03.2008 | 306490.41
114 | 101040002474 | КЛ-0,4кВ от ТП №110 до ж/д 100 ул Ленина | 01.03.2008 | 312716.79
115 | 101040002490 | КЛ-0,4кВ от ТП №35 МУ ЦГБ к зданию патологоанического отделения | 12.01.2007 | 58744.41
116 | 101040002514 | КЛ-0,4кВ от ТП №72 в р/не ж/д №33,35 мкр 2 | 01.03.2008 | 400200.01 |  | 71:138:001:015286780
117 | 101040001593 | КЛ-0,4кв от ТП-10 | 01.01.1982 | 9555
118 | 101040001594 | КЛ-0,4кв от ТП-103 | 01.01.1984 | 50924
119 | 101040001596 | КЛ-0,4кв от ТП-103 \продол 37\ | 01.01.1988 | 83608
120 | 101040001595 | КЛ-0,4кв от ТП-103 до ж\д 33 | 01.12.1985 | 4760
121 | 101040001597 | КЛ-0,4кв от ТП-105 до ж\д 64 | 01.01.1978 | 10402
122 | 101040001599 | Кабельная линия 0,4 кВ от транформаторной подстанции 6/0,4 кВ №108 к административному зданию №114А по ул.Ленина (кабель АВВГ 4*1 50 мм2, протяженность 184м) | 01.07.1988 | 39541 | Доп.5 от 11.03.2013 | 4-7037
123 | 101040001600 | КЛ-0,4кв от ТП-113 | 01.01.1990 | 37461
124 | 101040001601 | КЛ-0,4кв от ТП-113 до ж\д 26а | 01.12.1995 | 28680
125 | 101040001602 | КЛ-0,4кв от ТП-119 | 01.01.1989 | 21620
126 | 101040001603 | КЛ-0,4кв от ТП-119 до ж\д 47 | 01.03.1994 | 17735
127 | 101040001604 | КЛ-0,4кв от ТП-14 | 01.12.1978 | 33236
128 | 101040001605 | КЛ-0,4кв от ТП-14 | 01.05.2000 | 558048
129 | 101040001606 | КЛ-0,4кв от ТП-14 | 01.08.2003 | 72343
130 | 101040001607 | КЛ-0,4кв от ТП-14 до д\с 5 | 01.01.1996 | 30030
131 | 101040001608 | КЛ-0,4кв от ТП-14 к ж\д 16 | 01.01.1999 | 14610
132 | 101040001609 | КЛ-0,4кв от ТП-16 | 01.12.1981 | 24708
133 | 101040001610 | КЛ-0,4кв от ТП-16 к ж\д 43 м-н 3 от под.2 к под.5 | 01.08.2003 | 39514
134 | 101040001611 | КЛ-0,4кв от ТП-16 от ж\д 43 к ж\д 41 м-н 3 | 01.08.2003 | 20543
135 | 101040001612 | КЛ-0,4кв от ТП-16 от под.2 к под.7 ж\д 41 м-н 3 | 01.08.2003 | 22410
136 | 101040001615 | КЛ-0,4кв от ТП-18 | 01.05.1984 | 76915
137 | 101040001616 | КЛ-0,4кв от ТП-18 к ж\д 11 м-н Западн. | 01.08.2003 | 41234
138 | 101040001617 | КЛ-0,4кв от ТП-19 | 01.12.1981 | 9840
139 | 101040001618 | КЛ-0,4кв от ТП-2 | 01.12.1985 | 14678
140 | 101040001619 | КЛ-0,4кв от ТП-20 | 01.12.1994 | 5373
141 | 101040001622 | КЛ-0,4кв от ТП-26 | 01.01.1980 | 38284
142 | 101040001623 | КЛ-0,4кв от ТП-26 к маст.шк.4, к стол. шк.4 | 01.08.2003 | 47569
143 | 101040001624 | КЛ-0,4кв от ТП-27 | 01.03.1984 | 5887
144 | 101040001625 | КЛ-0,4кв от ТП-27 до ж\д 55 м-н 3 | 01.12.2001 | 110156
145 | 101040001626 | КЛ-0,4кв от ТП-27 до ж\д 56 м-н 3 | 01.09.2002 | 84802
146 | 101040001627 | КЛ-0,4кв от ТП-27 до ж\д 58,59 м-н 3 | 01.10.2004 | 101378
147 | 101040001510 | КЛ-0,4кв от ТП-27 к ж\д 57 м-н 3 | 01.02.2003 | 63802
148 | 101040001628 | КЛ-0,4кв от ТП-28 до налогов.инспекции | 01.01.1997 | 68969
149 | 101040001630 | КЛ-0,4кв от ТП-30 к ж\д 103 | 01.12.1983 | 19281
150 | 101040001631 | КЛ-0,4кв от ТП-30 к ж\д 105 м-н 2 | 01.12.1998 | 130708
151 | 101040001632 | КЛ-0,4кв от ТП-31 | 01.10.1977 | 50648
152 | 101040001633 | КЛ-0,4кв от ТП-31 к ж\д 21 | 01.05.2001 | 54283
153 | 101040001634 | КЛ-0,4кв от ТП-34 | 01.11.1993 | 20256
154 | 101040001635 | КЛ-0,4кв от ТП-36 | 01.01.1983 | 16399
155 | 101040001636 | КЛ-0,4кв от ТП-36 до общ.2/44 | 01.12.1971 | 8842
156 | 101040001637 | КЛ-0,4кв от ТП-37 | 01.08.1987 | 3959
157 | 101040001638 | КЛ-0,4кв от ТП-39 Храм Рожд.Богородицы | 01.08.2002 | 117266
158 | 101040001639 | КЛ-0,4кв от ТП-40 | 01.10.1990 | 12153
159 | 101040001813 | КЛ-0,4кв от ТП-45 до здан.ККЦК Юность Шаима | 27.11.2002 | 519320 |  | 71:138:001:015286960
160 | 101040002203 | КЛ-0,4кВ от ТП-46 (р-н гост."Турсунт" до военкомата) | 27.03.2006 | 512420.86
161 | 101040001643 | КЛ-0,4кв от ТП-51 | 01.01.1975 | 18078
162 | 101040001645 | КЛ-0,4кв от ТП-58 до ж\д 58 | 01.01.1999 | 10912
163 | 101040001646 | КЛ-0,4кв от ТП-58 до милиции | 01.01.1997 | 74449
164 | 101040001511 | КЛ-0,4кв от ТП-6 | 01.09.1984 | 5237
165 | 101040002033 | КЛ-0,4кв от ТП-6/0,4 кв № 30 | 27.12.2003 | 118460 |  | 71:138:001:004970280
166 | 101040002030 | КЛ-0,4кв от ТП-6/0,4 кв № 57 | 20.12.2004 | 178868.63
167 | 101040002034 | КЛ-0,4кв от ТП-6/0,4 кв № 79 | 27.12.2003 | 632070.4
168 | 101040001589 | КЛ-0,4кв от ТП-6/0,4кв №17 к противотуберкул. кабин. гор.пол. № 1 | 01.12.2004 | 107461 |  | 4-3761
169 | 101040001590 | КЛ-0,4кв от ТП-6/0,4кв №20 | 01.12.2004 | 182186.88 |  | 71:138:001:004997160
170 | 101040001591 | КЛ-0,4кв от ТП-6/0,4кв №72 | 01.12.2004 | 261944 |  | 71:138:001:002088650
171 | 101040002029 | КЛ-0,4кв от ТП-6/04 кв № 105 | 20.12.2004 | 280266.62
172 | 101040001647 | КЛ-0,4кв от ТП-60 | 01.01.1990 | 18203
173 | 101040001648 | КЛ-0,4кв от ТП-60 до зд. бани | 01.10.1998 | 19246
174 | 101040001649 | КЛ-0,4кв от ТП-60 до котельн. бани | 01.07.1998 | 76986
175 | 101040001650 | КЛ-0,4кв от ТП-61 | 01.12.1987 | 38684
176 | 101040001651 | КЛ-0,4кв от ТП-65 | 01.10.1981 | 86292
177 | 101040001652 | КЛ-0,4кв от ТП-65 к отдел. роддома | 01.06.2003 | 556000
178 | 101040001653 | КЛ-0,4кв от ТП-69 | 01.12.1992 | 46009
179 | 101040001654 | КЛ-0,4кв от ТП-70 | 01.01.1989 | 123405
180 | 101040001655 | КЛ-0,4кв от ТП-72 | 01.01.1983 | 59496
181 | 101040001656 | КЛ-0,4кв от ТП-72 до ж\д 32 | 01.09.1990 | 12580
182 | 101040001658 | КЛ-0,4кв от ТП-72 до здан.соц.защиты | 01.02.2002 | 186953
183 | 101040001812 | КЛ-0,4кв от ТП-72 к помещ.днев.стационара | 07.09.2004 | 219377
184 | 101040001659 | КЛ-0,4кв от ТП-73 | 01.09.1984 | 17815
185 | 101040001660 | КЛ-0,4кв от ТП-74 | 01.12.1974 | 183267
186 | 101040001661 | КЛ-0,4кв от ТП-77 | 01.10.1984 | 82772
187 | 101040001662 | КЛ-0,4кв от ТП-77 | 01.02.2001 | 121664
188 | 101040001663 | КЛ-0,4кв от ТП-79 до водн.щита | 01.10.2000 | 61840
189 | 101040001515 | КЛ-0,4кв от ТП-8 | 01.01.1978 | 12055
190 | 101040001664 | КЛ-0,4кв от ТП-8 к ж\д 13 м-н Западн. | 01.08.2003 | 20951
191 | 101040001665 | КЛ-0,4кв от ТП-83 | 01.06.1985 | 23307
192 | 101040001666 | КЛ-0,4кв от ТП-9 до стол.школы | 01.01.1997 | 17123
193 | 101040001667 | КЛ-0,4кв от ТП-9 до школы 2 | 01.01.1997 | 22000
194 | 101040001668 | КЛ-0,4кв от ТП-9 к опорам улиц | 01.08.2003 | 24574
195 | 101040001669 | КЛ-0,4кв от ТП-90 | 01.12.1978 | 48747
196 | 101040001670 | КЛ-0,4кв от ТП-90 до ж\д 101 | 01.05.2001 | 36443
197 | 101040001671 | КЛ-0,4кв от ТП-91 | 01.12.1979 | 35726
198 | 101040001672 | КЛ-0,4кв от ТП-92 | 01.12.1981 | 74354
199 | 101040001673 | КЛ-0,4кв от ТП-92 к д\с 21 | 01.01.1990 | 19833
200 | 101040001674 | КЛ-0,4кв от ТП-93 | 01.12.1978 | 47840
201 | 101040001676 | КЛ-0,4кв от ТП-93 до ж\д 11 | 01.03.1984 | 8633
202 | 101040001677 | КЛ-0,4кв от ТП-93 до ж\д 13 м-н 3 | 01.08.2003 | 23711
203 | 101040001678 | КЛ-0,4кв от ТП-93 до ж\д 6 | 01.11.1985 | 22001
204 | 101040001679 | КЛ-0,4кв от ТП-93 до ж\д 8 | 01.01.1982 | 17240
205 | 101040001680 | КЛ-0,4кв от ТП-97 | 01.06.1993 | 299673
206 | 101040001681 | КЛ-0,4кв от ТП-97 до д\с 19 | 01.12.1986 | 69257
207 | 101040001682 | КЛ-0,4кв от ТП-97 до ж\д 13 | 01.07.2001 | 44740
208 | 101040001683 | КЛ-0,4кв от ТП-97 до ж\д 19 | 01.01.1984 | 20933
209 | 101040001684 | КЛ-0,4кв от ТП-97 до ж\д 20 | 01.01.1985 | 20715
210 | 101040001685 | КЛ-0,4кв от ЦРП | 01.04.1986 | 27750
211 | 101040001686 | КЛ-0,4кв от ЦРП до ж/д №77 | 01.01.1980 | 20370
212 | 101040001687 | КЛ-0,4кв от ЦРП к ж\д 4 | 01.01.1987 | 30934
213 | 101040001688 | КЛ-0,4кв от ЦРП к ж\д 6 м-н Западн. | 01.08.2003 | 33912
214 | 101040001689 | КЛ-0,4кв от ЦРП к ж\д 7 | 01.07.1998 | 20880
215 | 101040001690 | КЛ-0,4кв от ЦРП к ж\д 7 | 01.05.2001 | 36833
216 | 101040001692 | КЛ-0,4кв от ЦРП к ж\д Запад.7 п.6 п.7 | 01.01.2002 | 57312
217 | 101040001691 | КЛ-0,4кв от ЦРП к ж\д Запад.7п.10 | 01.08.2002 | 67507
218 | 101040001693 | КЛ-0,4кв приюта Зина | 01.12.2001 | 75548
219 | 101040001512 | КЛ-0,4кв эл-ния КПП поста ГАИ | 01.01.1999 | 6700
220 | 101040003042 | КЛ-6 кВ к ТП 6/0,4 кВ №47 ул Толстого,19 | 18.10.2007 | 735166.02
221 | 101040002199 | КЛ-6 кВ от КТП 6/0,4 кВ№ 32 к ТП 6/0,4 кВ № 18 | 10.05.2006 | 296611.46
222 | 101040002498 | КЛ-6 кВ от опоры ВЛ 6кВ ф.Сибирский к КТП 6/0,4 кВ №110 | 01.04.2008 | 463145.82
223 | 108040003193 | КЛ-6 кВ от ТП 6/,04 кВ № 42 к ТП 6/,04 кВ № 57 | 16.09.2010 | 1322369.63 |  | 71:138:002:000024160
224 | 101040002407 | КЛ-6 кВ от ТП 6/0,4 кВ № 12 до ТП 6/0,4кВ № 2 | 09.06.2007 | 1593017.83
225 | 101040002497 | КЛ-6 кВ от ТП 6/0,4 кВ №17 к КТП 6/0,4 кВ №110 | 01.04.2008 | 929338.66
226 | 101040002491 | КЛ-6 кВ от ТП 6/0,4 кВ №35 до ф.Котельной | 01.01.2000 | 54660
227 | 101040002198 | КЛ-6 кВ от ЦРП к КТП 6/0,4 кВ№ 32 (мкр. Западный,р-н ж/д №7) | 10.05.2006 | 232219.74
228 | 108040003172 | КЛ-6 кВ фидер Московский от РП-Южный в ТП-20 | 30.04.2009 | 1314595.05 |  | 71:138:002:000024040
229 | 108040003173 | КЛ-6 кВ фидер Московский от ТП-20 в КТП-115 | 30.04.2009 | 2588109.01 |  | 71:138:002:000024050
230 | 101040002404 | КЛ-6кВ опоры ВЛ 6кВ ф.Береговой к ТП 6/0,4 кВ № 17 | 09.06.2007 | 154108.84
231 | 101040002403 | КЛ-6кВ опоры ВЛ 6кВ ф.Сибирский к ТП 6/0,4 кВ № 17 | 09.06.2007 | 205680.12
232 | 101040002482 | КЛ-6кВ от КТП 6/0,4 кВ №32 к ТП 6/0,4 кВ №37 | 01.03.2008 | 288372.88
233 | 101040001754 | КЛ-6кв от оп. ф. 7 к РУ-6кв ЦКП | 01.10.2002 | 33167
234 | 101040001750 | КЛ-6кв от опор КОС-1/КОС-2 в р-не цен/дзюдо | 01.10.2003 | 456310
235 | 101040001751 | КЛ-6кв от опоры 4ф. Центральный до ТП-9 | 01.01.1997 | 30000
236 | 101040001752 | КЛ-6кв от опоры 7ф. Центр. до ТП-28 | 01.01.1997 | 81000
237 | 101040002397 | КЛ-6кВ от опоры ВЛ 6кВ ф.Сибирский к КТП 6/0,4кВ № 55 | 09.06.2007 | 78689.14
238 | 101040002396 | КЛ-6кВ от опоры ВЛ 6кВ ф.Спутник к КТП 6/0,4 кВ № 55 | 09.06.2007 | 102928.36
239 | 101040001818 | КЛ-6кв от опоры ВЛ-6кв фид.РП-3-2 к ТП-6/0,4кв №63 | 05.04.2005 | 24293 |  | 71:138:001:004996950
240 | 101040002186 | КЛ-6кв от опоры фид.Шаим-2 к ТП 6/0,4кВ № 12 | 20.12.2004 | 256485.66 |  | 71:138:001:000001160
241 | 101040002188 | КЛ-6кв от опоры фид.Шаим-2 от ТП 6/0,4кВ № 12 к ТП 6/0,4кВ №46 | 20.12.2004 | 250052 |  | 71:138:002:000001030
242 | 101040001753 | КЛ-6кв от отп. ф. 3 к РУ-6кв ЦКП | 01.10.2002 | 24875
243 | 101040001755 | КЛ-6кв от отп. ф. РП 3/2 к ТП-АЗС | 01.11.2001 | 30757
244 | 101040001756 | КЛ-6кв от отп. ф. ЦКП-1 к РУ-6кв ЦКП | 01.10.2002 | 124377
245 | 101040001757 | КЛ-6кв от отп. ф. ЦКП-2 к РУ-6кв ЦКП | 01.10.2002 | 66334
246 | 101040002398 | КЛ-6кВ от подстанции 110/35кВ Урай к опоре ВЛ 6кВф.Спутник | 09.06.2007 | 297222.57
247 | 101040001758 | КЛ-6кв от ПС 110/35 до ТП-54, котельная | 01.10.1996 | 281193
248 | 101040001760 | КЛ-6кв от ПС 110/6/6 Евра | 01.04.2001 | 168765
249 | 101040001759 | КЛ-6кв от ПС 110/6/6 Евра | 01.04.2001 | 83965
250 | 101040001761 | КЛ-6кв от РП Южный до ТП-20 | 01.06.1993 | 269891
251 | 101040001762 | КЛ-6кв от РП-3 до ТП-90 | 01.01.1996 | 32447
252 | 101040001763 | КЛ-6кв от РП-3 к ТП-90 | 01.10.2002 | 173903
253 | 101040001764 | КЛ-6кв от РП-3 к ТП-97 | 01.05.2001 | 139193
254 | 101040001765 | КЛ-6кв от РП-3 ф. Восточный | 01.12.2000 | 408347
255 | 101040002481 | КЛ-6кВ от ТП 6/0,4 кВ № 37 от центрального распределит. пункта ЦРП | 01.03.2008 | 480621.46
256 | 101040001766 | КЛ-6кв от ТП 6/0,4кв № 65 к ТП-69 | 01.12.2004 | 269620
257 | 101040002417 | КЛ-6кВ от ТП № 17 до ТП № 71 | 09.06.2007 | 2432945
258 | 101040001767 | КЛ-6кв от ТП АЗС до ТП п/Зина | 01.12.2001 | 1016740
259 | 101040001768 | КЛ-6кв от ТП-17 к ТП-79 | 01.10.2000 | 160950
260 | 101040001769 | КЛ-6кв от ТП-31 до ТП-60 /баня/ | 01.07.1998 | 173218
261 | 101040001770 | КЛ-6кв от ТП-36 до ТП-65 | 01.02.2000 | 69870
262 | 101040001771 | КЛ-6кв от ТП-46 до ТП-60 | 01.04.2001 | 59353
263 | 101040001773 | КЛ-6кв от ТП-70 до приюта Зина | 01.12.2001 | 151708
264 | 101040001774 | КЛ-6кв от ТП-73 до ТП-77 ф. Школа | 01.12.2000 | 192001
265 | 101040001775 | КЛ-6кв от ТП-90 до ТП-73 | 01.05.2001 | 273255
266 | 101040001776 | КЛ-6кв от ТП-93 к ТП-97 | 01.07.2001 | 74938
267 | 101040001777 | КЛ-6кв от ТП-97 к ТП-113 | 01.05.2001 | 139378
268 | 101040001778 | КЛ-6кв от фид. КОС-1,2 к ТП-27 | 01.05.1996 | 62400
269 | 101040001779 | КЛ-6кв от ЦРП к ТП-79 | 01.10.2000 | 391500
270 | 101040001781 | КЛ-6кв ф Береговой | 01.01.2001 | 109066
271 | 101040001782 | КЛ-6кв ф Береговой | 01.02.2001 | 158088
272 | 101040001783 | КЛ-6кв ф Береговой ввод в ТП-65 | 01.06.2003 | 148513
273 | 101040001780 | КЛ-6кв ф ЦРП-2 | 01.01.1991 | 221075
274 | 101040002032 | КЛ-6кв ф. Береговой от ТП 6/0,4кв № 74 | 01.04.2004 | 283271.04 |  | 71:138:002:000000950
275 | 101040001784 | КЛ-6кв ф. Водник от ЦРП к РВНО | 01.02.2003 | 142061 |  | 4-921
276 | 101040001785 | КЛ-6кв ф. Восточный | 01.12.1979 | 7041
277 | 101040001786 | КЛ-6кв ф. Западный | 01.01.1997 | 81359
278 | 101040001787 | КЛ-6кв ф. КОС-1, КОС-2 от ПС 110/6 | 01.05.2001 | 1329985
279 | 101040002426 | КЛ-6кв ф. КОС-1, ф. КОС-2 от трансформат. подстанции 6/0,4 № 99 | 23.11.2007 | 331542.03 |  | 71:138:001:010963590
280 | 101040001788 | КЛ-6кв ф. КОС-2,1 | 01.02.2003 | 667881
281 | 101040001790 | КЛ-6кв ф. Котельный | 01.12.1993 | 52685
282 | 101040001791 | КЛ-6кв ф. Котельный от ЦРП к ТП-14 | 01.02.2003 | 124759
283 | 101040001793 | КЛ-6кв ф. Первомайский-1 | 01.11.1972 | 9377
284 | 101040001794 | КЛ-6кв ф. Первомайский-2 | 01.12.1981 | 7994
285 | 101040001796 | КЛ-6кв ф. Полярный | 01.11.2003 | 379599
286 | 101040001795 | КЛ-6кв ф. Полярный | 01.05.1990 | 70950
287 | 101040001798 | КЛ-6кв ф. РП-3,2 РП Евра | 01.12.1997 | 376949
288 | 101040001799 | КЛ-6кв ф. РП-3/2 | 01.12.1992 | 33071
289 | 101040001797 | КЛ-6кв ф. РП-3-1 РП3-2 | 01.05.2001 | 1090455
290 | 101040001800 | КЛ-6кв ф. Сибирский | 01.10.2002 | 70793
291 | 101040001801 | КЛ-6кв ф. Силуэт | 01.12.1974 | 42394
292 | 101040001802 | КЛ-6кв ф. Силуэт | 01.11.2003 | 253758
293 | 101040001803 | КЛ-6кв ф. Силуэт от РП-3 к ТП-30 | 01.05.2001 | 178484
294 | 101040001804 | КЛ-6кв ф. Строитель | 01.01.1990 | 68449
295 | 101040001805 | КЛ-6кв ф. Центральный | 01.11.1985 | 3327
296 | 101040001806 | КЛ-6кв ф. ЦРП-2 РП Евра | 01.12.1997 | 226905
297 | 101040001819 | КЛ-6кв фид.АЗС подс.110/6/6кв Евра к ТП-6/0,4кв№63 | 05.04.2005 | 332005 |  | 71:138:001:004996940
298 | 101040001816 | КЛ-6кв фид.Шаим 1,2 от РП Южный до ТП-45 | 27.11.2002 | 409563 |  | 71:138:001:015286940
299 | 101040002187 | КЛ-6кв фид.Шаим-1 от ТП 6/0,4кВ № 12 к ТП 6/0,4кВ № 46 | 20.12.2004 | 114484.97 |  | 71:138:002:000001010
300 | 101040002185 | КЛ-6кв фид.Шаим-1 от ТП 6/0,4кВ № 45 | 20.12.2004 | 219359.16 |  | 71:138:002:000001150
301 | 101040002194 | КЛ-6кВ фидер "Детский" от ТП 6/0,4кВ № 105 к ТП 6/0,4кВ № 48 | 30.07.2005 | 499726.84 |  | 71:138:002:000001050
302 | 101040002193 | КЛ-6кВ фидер "Центральный" от опоры ВЛ-6 к ТП 6/0,4кВ № 48 | 30.07.2005 | 177501.83 |  | 71:138:002:000001060
303 | 101040002485 | КЛ-6кВ фидер №4,5 к РП-6кВ Водозабора №2 | 11.12.2007 | 192885.31
304 | 101040001807 | КЛ-6кв фидер Южный-1 | 01.12.1994 | 23063
305 | 101040001808 | КЛ-6кв фидер Южный-2 | 01.12.1994 | 23000
306 | 101040002189 | Линия электросабжения 0,4кВ от ТП 6/0,4кВ № 12 к ВРУ | 20.12.2004 | 520052 |  | 71:138:002:000001020
307 | 101030001824 | ВЛ-0,4 кВ от ТП-99 по ул.Энергетиков дом 1 к ж/д №№1,3А,4,5,6А мкр.Аэропорт | 2006-03-01 | 264406.78
308 | 108040003196 | КЛ-0,4 кВ к зданию ФСК | 2011-02-10 | 482158.4 | Доп.2 от 17.04.2012
309 | 108040003237 | Кабельная линия 0,4 кВ от комплектной трансформаторной подстанции 6/0,4 кВ №26 к ж/д №10 мик.1 | 2010-12-29 | 887582.57 | доп.9 от 23.12.2013 | 71:138:002:000030830
310 | 108040003239 | Комплектная трансформаторная подстанция 6/0,4 кВ №10, общ.площадь 59 кв.м | 2012-12-27 | 6115407.7 | доп.10 от 31.12.2013, доп.13 | б/н от 16.11.2012
311 | 108040003240 | Кабельная линия 0,4 кВ от комплектной трансформаторной подстанции 6/0,4 кВ №10 до здания детского сада №10, протяженность 34 м. | 2012-12-27 | 1106625.65 | доп.10 от 31.12.2013 | б/н от 16.11.2012
312 | 108040003255 | Кабельная линия 0,4 кВ от комплектной трансформаторной подстанции 6/0,4 кВ №71 до здания детской поликлинники, протяженность 147 м.(протяженность линии 1036 м) | 2013-08-14 | 3307135.54 | доп.11 от 30.01.2014 | б/н от 28.05.2013
|  | ИТОГО |  | 90767861.76

## ФОРМА (hidden)
№ п/п | Инв. № | Наименование (тех.характеристика) | № свидетельства о гос.регистрации объекта | № свидетельства земельного участка | Тех., паспорт, кадастр. на объект | кадастровый паспорт на землю | Стоимость проведения кадастровых работ | Примечание
Имеются свидетельства гос. регистрации
1 | 108040003195 | Инженерные сети к жилому дому по ул.Космонавтов - ул.50 лет ВЛКСМ. Комплектная трансфор-маторная подстанция 6/0,4кВ №19, назначение: нежилое, общая площадь 58,6 кв.м., инв. № 71:138:002:000017140, лит. А | 86АБ 152192
2 | 108040003199 | Комплектная трансформаторная подстанция 6/0,4 кВ №57, назначение: нежилое - комплектная трансформаторная подстанция, общая площадь 56,8 кв.м., инв.№ 71:138:002:000022290 | 86АБ 268559
3 | 108020000178 | Административное здание, общая площадь 827,4 кв.м., назначение:нежилое здание,3 -этажный адрес объекта: ХМАО-Югра, г.Урай ул.Сибирская д.2, инв № 71:138:002:000001770 | 86АВ 003192
4 | 108040003198 | Кабельная линия 0,4кВ от трансформаторной подстанции 6/0,4кВ №2, к жилым домам №№4А, 5А, 6А микрорайона "1А", назначение: электроснабжение, Протяженность 0,14983 км., инв.№ 71:138:002:000019720 | 86АБ 153827
5 | 108040003184 | Кабельная линия 0,4кВ жилого дома №27А микрорайона 2., назначение: электроснабжение, Протяженность 0,115 км., инв.№71:138:002:000025480 | 86АБ 082811
6 | 101040001514 | Кабельная линия 0,4кВ жилого дома №7 микрорайона 1, сооружение, протяженностью 175 м., инв. №71:138:002:000009130 | 72НК 567933
7 | 101040002031 | Кабельная линия 0,4кВ, сооружение для электроснабжения , протяженностью 200,00 м., инв.№71:138:001:004991810, | 72НК 063752
8 | 108040003185 | Кабельная линия 6 кВ ф.Котельный, назначение: электроснабжение, Протяженность 0,2076 км., инв.№ 71:138:002:000025460 | 86АБ 082810
9 | 101030001420 | Воздушная линия 6 кВ фидер "Котельный" , сооружение для энергоснабжения, протяженностью 314,0 м., инв.№ 71:138:002:000014210 | 72НК 566962
10 | 101030001380 | Воздушная линия защищенная 6кВ фидер Лесной , сооружение для электроснабжения жилых домов в микрорайоне Д, протяженностью 500 м., инв.№71:138:002:000014260 | 72НК 674610
11 | 101030001375 | Линия электроснабжения от комплектной трансформа-торной подстанции 6/0,4кВ №11, назначение: нежилое, для электроснабжения жилых домов и уличного освещения посёлка Первомайский, протяженность 6,425 км, инв.№71:138:002:000005140 | 72НЛ 151157
12 | 101030001381 | Линия электроснабжения и уличного освещения 0,4 кВ от трансформаторной подстанции 6/0,4 кВ №12 к жилому дому №6 микрорайона "А", сооружение для энергоснабжения и уличного освещения жилого дома №6 микрорайона "А", протяженностью 440 м., инв.№71:138:002:000004530 | 72НК 674577
13 | 10103000039 | Воздушная линия изолированная 0,4 кВ от трансформаторной подстанции №20, назначение: электропередача, Протяженность 0,785 км., инв№ 71:138:002:000022530 | 72НЛ 152963
14 | 101030001376 | Линия электроснабжения от комплектной трансформа-торной подстанции 6/0,4кВ № 22, назначение: нежилое, для электроснабжения жилых домов и уличного освещения посёлка Первомайский, протяженность 5,345 км, инв.№71:138:002:000005120 | 72НЛ 151160
15 | 101030001847 | Воздушная линия изолиро-ванная 0,4кВ от трансформаторной подстанции 6/0,4кВ №23 ,назначение: нежилое, нежилое сооружение для энергоснабжения жилых домов микрорайона "Лесной", Протяженность 3573 м., инв№ 71:138:002:000013620 | 72НЛ 207566
16 | 101030001295 | Линия электроснабжения и уличного освещения 0,4кВ, нежилое сооружение для электроснабжения инфекционной больницы, протяженностью 579 м., инв.№71:138:002:000001000 | 72НК 063432
17 | 101030001341 | Воздушная линия 0,4 кВ от трансформаторной подстанции ТП 6/0,4 кВ №48 к канализационной насосной станции КНС№7, сооружение для электроснабжения КНС№7, протяженностью 0,617 км., инв.№71:138:002:000009300 | 72НК 612469
18 | 108030001924 | Воздушная линия изолированная 0,4кВ от трансформаторной подстанции 6/0,4кВ №48 П, назначение: нежилое, протяженностью 0,494 км., инв.№71:138:002:000014270 | 72НЛ 151904
19 | 101030001848 | Воздушная линия изолированная 0,4кВ от трансформаторной подстанции 6/0,4кВ №58, назначение: нежилое, Нежилое сооружение для энергоснабжения жилых домов микрорайона "Лесной", Протяженность 2236 м., инв. № 71:138:002:000013630 | 72НЛ 207567
20 | 101030000062 | ВЛИ 0,4кВ от ТП №58 к жилым домам №№ 43,54,55,56, 72,76,77,77а,78,79 микрорайона "Д", назначение: энергоснабже-ние жилых домов №№43,54,55,56,72,76,77,77а,78,79, Протяженность 1,346 км., инв№ 71:138:002:000012000 | 72НЛ 550214
21 | 101030001377 | Линия электроснабжения от комплектной трансформаторной подстанции 6/0,4кВ № 62, назначение: нежилое, для электроснабжения жилых домов и уличного освещения посёлка Первомайский, протяженность 1,170 км, инв.№71:138:002:000005130 | 72НЛ 151162
22 | 101030001374 | Линия электропередачи 0,4 кВ от комплектной трансформаторной подстанции 6/0,4 кВ №62 расположенной в районе жилого дома №2 ул.Осенняя, по улице Нагорная к жилым домам №70, 60, 69, по улице Кольцова к жилым домам №52, 57, по Механиков к жилому дому №31, сооружение протяженностью 599,3 м., инв.№71:138:001:004998390 | 72НК 673175
23 | 101030000121 | Линия электропередачи 0,4 кВ, наружные сети электроснабжения, этажность- нет, подз.этажность -нет, протяженностью 3 925,30 м., инв.№71:138:001:004998710 | 86АА 620474
24 | 101030000170 | Линия электропередач 0,4кВ, нежилое сооружение, для энергоснабжения жилых домов, этажность - нет, подз.этажность - нет, протяженностью 710 м., инв.№71:138:001:004994040 | 86АА 785376
25 | 101030000110 | Сооружение, линия электроснабжения и уличного освещения 0,4кВ, протяженностью 905 м., инв. № 71:138:001:00499:4160 | 72НК 315741
26 | 101030001379 | Воздушная линия 0,4 кВ фидер Старый Урай, воздушная линия 0,4 кВ уличного освещения от трансформаторной подстанции 6/0,4кВ №99, расположенной по ул.Энергетиков 1, к жилым домам №11,12,13,14,15,16, 17 по ул.Береговая, к жилым домам №3,4 по ул.Таежная, сооружение, протяженностью 695,0 м., инв.№71:138:001:010936640 | 72НК 674691
27 | 108030001926 | Воздушная линия изолированная электроснабжения и наружного освещения 0,4 кВ к жилым домам по ул.Зеленая, Береговая, назначение: электропередача, Протяженность 0,1627 км., инв.№71:138:002:000023540 | 72НЛ 152100
28 | 108030001925 | Воздушная линия изолированная электроснаб-жения и наружного освещения 0.4 кВ к жилому дому №13Г, микрорайон 1"Г", назначение: электроснабжение, эл.освещение, Протяженность 0,215 км. | 72НЛ 152104
29 | 108030001928 | Воздушная линия изолированная 0,4 кВ от комплектной трансформаторной подстан-ции 6/0,4кВ №25 к жилым домам №29,31 ул.Механиков, назначение: электроснаб-жение жилых домов, Протяженность 0,9295 м., инв. № 71:138:002:000024100 | 72НЛ 550725
30 | 108030001927 | Воздушная линия защищен-ная фидер 6 кВ Центральный от опоры №29 к комплектной трансформаторной подстанции 6/0,4кВ №25; Фидер 6 кВ Центральный, фидер 6 кВ Нагорный от комплектной трансформаторной подстанции 6/0,4 №25 к трансформаторной подстанции 6/0,4 кВ №9, назначение: электроснабжение, Протяженность 0,4676 км., инв. № 71:138:002:000024080 | 72НЛ 550726
31 | 108030001922 | Воздушная линия изолированная 0,4кВ от трансформаторной подстанции 6/0,4 кВ № 39, назначение: энергоснабже-ние жилых домов, Протяженность 681,6 м., инв. № 71:138:002:000018780 | 72НЛ 550722
32 | 108030001941 | Воздушная линия изолиро-ванная 0,4 кВ от комплектной трансформа-торной подстанции 6/0,4 кВ № 66 к жилым домам №111,112 в микрорайоне "Лесной" , назначение: электроснабжение, Протяженность 0,814 км., инв. № 71:138:002:000024090 | 72НЛ 629279
33 | 108030001920 | Воздушная линия изоли-рованная электроснабжения 0,4 кВ от комплектной трансформаторной подстанции 6/0,4 кВ №95, назначение: электроснаб-жение жилых домов в микрорайоне "Солнечный", Протяженность 5,326 км., инв.№ 71:138:002:000014340 | 72НЛ 550943
34 | 108030001921 | Воздушная линия изолированная электроснабжения и наружного освещения 0,4 кВ по ул.Солнечная, Светлая, Мирная, назначение: элект-роснабжение, Протяжен-ность 0,6207 км, инв. № 71:138:002:000022690 | 72НЛ 550941
35 | 108030001919 | Воздушная линия изолированная 0,4 кВ от комплектной трансформаторной подстанции КТП 6/0,4 кВ №96, назначение: энергоснабжение микрорайона "Солнечный", Протяженность 2,850 м, инв. № 71:138:002:000014470 | 72НЛ 550957
36 | 108030001940 | Воздушная линия защищенная фидер 6 кВ Московский-1,2 от трансформаторной подстанции 6/0,4 кВ № 20 к комплектной трансформаторной подстанции 6/0,4 кВ №66 (двухцепная), назначение: электроснабжение, Протяженность 0,9705 м., инв. № 71:138:002:000024110 | 72НЛ 629222
37 | 101030000137 | Воздушная линия 6кВ фидер Нагорный (L-3000 м) инв. №20020, назначение: электроснабжение, Протяженность 3000 км., инв. № 71:138:001:010963840 | 72НЛ 550735
38 | 101030000145 | Воздушная линия 6кВ фидер "Центральный", назначение: энергоснабжение жилых домов поселка Первомайский, улицы Механиков, микрорайона 1Д, Протяженность 2,490 км., инв.№ 71:138:002:000015260 | 72НЛ 550736
39 | 101030000058 | ВЛИ 0,4кВ от КТП-5, назначение: энергоснабжение жилых домов, Протяженность 446,7 м., инв. № 71:138:002:000018530 | 72НЛ 550362
40 | 101030000046 | Воздушная линия изолированная электроснабжения и наружного освещения 0,4 кВ от ТП 6/0,4 кВ №30 к жилым домам №№65,66,57, назначение: электроснабжение, Протяженность 0,3478 км. | 72НЛ 550737
41 | 101030000048 | Воздушная линия изолированная 0,4 кВ от трансформаторной подстанции 6/0,4 кВ №36, назначение: электроснабжение жилых домов №№50,51,42,43,49, 52,46-48 микрорайона "2", Протяженность 753,45 м., инв. № 71:138:002:0000177000 | 72НЛ 550213
42 | 101030000053 | ВЛИ 0,4кВ от ТП-45, назначение: электроснабжение жилых домов, Протяженность 513,7 м., инв. № 71:138:002:000018540 | 72НЛ 550212
43 | 101030000060 | Воздушная линия изолированная 0,4кВ от трансформаторной подстанции ТП-51, назначение: энергоснабжение жилых домов №№53,54,55,56,67 микрорайона "2", Протяженность 0,830 км., инв. № 71:138:002:000012010 | 72НЛ 152966
44 | 101030000066 | Воздушная линия изолированная 0,4кВ от транс-форматорной подстанции ТП-74, назначение: энергоснабжение жилых домов №№40,41,79 микрорайона "2", Протяженность 0,410 км., инв. № 71:138:002:000012020 | 72НЛ 152965
45 | 108030001923 | Воздушная линия изолированная 0,4кВ к жилым домам по улице Зеленая, Береговая, назначение: энергоснабжение жилых домов по ул.Береговая, Зеленая, протяженность 0,174 км., инв.№ 71:138:002:000020630 | 72НЛ 151934
46 | 108030001995 | Воздушная линия изолированная электроснабжения и наружного освещения 0,4кВ от комплектной трансформаторной подстанции 6/0,4 кВ №57 (двухцепная), назначение: электропередача, Протяженность 0,4003 км., инв.№ 71:138:002:000022270 | 86АБ 153835
47 | 101030000065 | Воздушная линия изолированная 0,4кВ от ТП 6/0,4 кВ №70, назначение: наружное освещение, Протяженность 0,292 км., инв. № 71:138:002:000022550 | 72НЛ 550206
48 | 108030002072 | Воздушная линия изолированная 0,4 кВ от КТП-24А, назначение:нежилое, электроснабжение и наружное освещение жилых домов по улице Лесной, Буровиков, протяженность трассы 1,0784 км (общая протяженность цепей 1,815 км) | 86АБ 569998
49 | 108040003270 | Кабельная линия 0,4 кВ от трансформаторной подстанции 6/0,4 кВ № 77 до блочной автоматизированной котельной БАК "Старт", назначение: иное сооружение, протяженность 72 м, адрес объекта: ХМАО-Югра, г.Урай, от трансформаторной подстанции 6/04 кВ №77, расположенной в районе здания МБУОДОД "Старт"(микрорайон 2, дом 87) до блочной автоматизированной котельной - БАК"Старт" (мкр.2д. 87, строение 1) | 86АБ 822213
50 | 101040002411 | КЛ-0,4кВ от ТП-34 к зданию д/с № 14 Колобок, протяженность 660,00м | 72 НК №613787
51 | 101040002406 | КЛ-0,4кВ КДЦ "Нефтянник", протяженность 344 м. | 72 НК №613050
ИТОГО | [6 empty] | 0
Нет ничего
1 | 101020000088 | Гараж ж\б уч.28 (г.Урай у.Сибирская-2)
2 | 101020000123 | Пристрой к здан.ЦРП (г.Урай мкр.2)
3 | 101020000209 | ТП-6/0,4 кв №99 (г.Урай ул. Энергетиков 1)
4 | 108030001955 | Воздушная линия изолированная 0,4 кВ от КТП 6/0,4кВ №20 к ж/д по ул.Шаимская
5 | 108030001942 | Воздушная линия изолированная э/снабжения и наружного освещения 0,4 кВ по ул Кондинская
6 | 101030000020 | ВЛ-0,4кв КТП-7 Старый Урай
7 | 101030000031 | ВЛ-0,4кв от КТП-10
8 | 101030000027 | ВЛ-0,4кв от РП Южный ф.2
9 | 101030000032 | ВЛ-0,4кв от ТП-103
10 | 101030000021 | ВЛ-0,4кв от ТП-15 ф.1 м-н Г д.1-9
11 | 101030000033 | ВЛ-0,4 кВ №15 до ж/домов №№10,11,12,13 в мик.Г
12 | 101030000034 | ВЛ-0,4кв от ТП-17
13 | 101030000036 | ВЛ-0,4кв от ТП-19
14 | 101030000035 | ВЛ-0,4кв от ТП-19
15 | 101030000037 | ВЛ-0,4кв от ТП-2 ф.1
16 | 101030000038 | ВЛ-0,4кв от ТП-2 ф.2
17 | 101030000042 | ВЛ-0,4кв от ТП-25
18 | 101030000044 | ВЛ-0,4кв от ТП-27
19 | 101030000045 | ВЛ-0,4кв от ТП-28 у. Сибирская
20 | 101030000047 | ВЛ-0,4кв от ТП-34
21 | 101030000049 | ВЛ-0,4кв от ТП-37
22 | 101030000051 | ВЛ-0,4кв от ТП-40
23 | 101030000052 | ВЛ-0,4кв от ТП-42
24 | 101030000054 | ВЛ-0,4кв от ТП-46 Чехова
25 | 101030000056 | ВЛ-0,4кв от ТП-5
26 | 101030000061 | ВЛ-0,4кв от ТП-57
27 | 101030000067 | ВЛ-0,4кв от ТП-77
28 | 101030000070 | ВЛ-0,4кв от ТП-9 ул. Нагорная
29 | 101030000167 | ВЛ-0,4кВ от ТП-9 ул Садовая,Кольцова
30 | 101030000071 | ВЛ-0,4кв от ЦРП ф.1
31 | 101030000073 | ВЛ-0,4кв п.Аэропорт
32 | 101030000023 | ВЛ-0,4кв ТП-42 м-н Д ж\д 46,47
33 | 101030000168 | ВЛ-6 кв фид.Береговой от РВНО в р-не ж\д29 мкр.2 к ТП-6/0,4кв№68
34 | 101030000122 | ВЛ-6кв к ТП-63 АЗС
35 | 101030000125 | ВЛ-6кв от ф.Водник до ДПРМ
36 | 101030000130 | ВЛ-6кв отп. на кооп.Кузмичи
37 | 101030000133 | ВЛ-6кв отпайка от п\л Факел
38 | 101030000135 | ВЛ-6кв ф. КОС-1
39 | 101030000138 | ВЛ-6кв ф. Нагорный
40 | 101030000139 | ВЛ-6кв ф. РП-3/1
41 | 101030000140 | ВЛ-6кв ф. РП-3/2
42 | 101030001292 | ВЛ-6кв ф. Спутник
43 | 101030000146 | ВЛ-6кв ф. ЦКП 1,2
44 | 101030000148 | ВЛ-6кв ф. Южный-2
45 | 101030000134 | ВЛ-6кв ф.9 ПС промбаза
46 | 101030000149 | ВЛ-6кв ф.КОС-2 от ГАИ до КОС
47 | 101030000141 | ВЛ-6кв ф.Сибирский к КТП-22
48 | 101030000142 | ВЛ-6кв ф.Строитель
49 | 101030000150 | ВЛ-6кв фид. 3 от ПС 35/6кв
50 | 101030000151 | ВЛ-6кв фид. 7 от ПС 35/6кв
51 | 101030001436 | ВЛ-6кв фидер ЦРП-1
52 | 101030000153 | ВЛ-6кв фидер ЦРП-2
53 | 101030000026 | ВЛИ - 0,4кв от РП 6 кВ Южный
54 | 101030000041 | ВЛИ-0,4кв ж.д. по ул. Механников от КТП - 25
55 | 101030000014 | Водопровод от ж\д 7м-нЗападн. до ЦРП
56 | 101030000017 | Канализация от ЦРП м-н Запад.Приемник-выгреб
57 | 101040003069 | Кабельная линия 0,4 кВ ж/д №7 мкр №1 от КТП 6/0,4 кВ №32
58 | 101040002917 | Кабельная линия 0,4 кВ здания Центра творчества юных
59 | 101040003024 | Кабельная линия 0,4 кВ к детскому саду №8 "Умка"
60 | 101040002916 | Кабельная линия 0,4 кВ к МАК-10 от ТП 6/0,4 кВ №37 в районе ж/д №7 мкр 1 к МАК-10
61 | 101040003061 | Кабельная линия 0,4 кВ от ТП 6/0,4 кВ №7 р-н ДС "Звезды Югры" к ДС "Звезды Югры"
62 | 101040003058 | Кабельная линия 0,4 кВ от ТП 6/0,4 кВ №7 р-н ДС "Звезды Югры" к ж/д №24,25 мкр 3 и ДЮКФП "Смена"
63 | 101040003060 | Кабельная линия 0,4 кВ от ТП 6/0,4 кВ №7 р-н ДС "Звезды Югры" к жилому дому №5 ул Спортивная
64 | 101040003056 | Кабельная линия 0,4 кВ от ТП 6/0,4 кВ №7 р-н ДС "Звезды Югры" к опоре ВЛ 0,4 кВ фидер Аэропорт
65 | 101040003057 | Кабельная линия 0,4 кВ от ТП 6/0,4 кВ №7 р-н ДС "Звезды Югры" к опоре фидер Энергетиков
66 | 101040003059 | Кабельная линия 0,4 кВ от ТП 6/0,4 кВ №7 р-н ДС "Звезды Югры" к школе-интернату №3
67 | 101040003034 | Кабельная линия 0,4 кВ от ТП 6/0,4 кВ №79 к ж/д №91"А" ул Ленина
68 | 101040001613 | Кабельная линия 0,4 кВ от ТП-17 до детской поликлиники
69 | 101040002918 | Кабельная линия 0,6 кВ фидер Нагорный от РП-Южный
70 | 101040003054 | Кабельная линия 6 кВ опор воздушной линии 6 кВ фидер КОС-1,фидер КОС-2 к ТП 6/0,4 кВ №7
71 | 101040003055 | Кабельная линия 6 кВ от ТП 6/0,4 кВ №7 р-н ДС "Звезды Югры" к ТП 6/0,4 кВ №113
72 | 101040003033 | Кабельная линия 6 кВ от ТП 6/0,4 кВ №79 к ТП 6/0,4 кВ №78
73 | 101040003032 | Кабельная линия 6 кВ от ТП/0,4 кВ №78 к ТП 6/0,4 кВ №110
74 | 101040003070 | КЛ 6 кВ фидер Космонавтов,Лесной до РП Южный между ж/д №64 мкр "1Г" и ж/д71 мкр "1Д"
75 | 101040003053 | Кабельная линия 6 кВ фидер Лесной
76 | 101040002410 | КЛ 6кВ от оп.ВЛ6кВ ф.Центральный к КТП 6/,04кВ № 67
77 | 108040003163 | КЛ электроснабжения 0,4 кВ от КТП 6/0,4 кВ №95
78 | 101040003037 | КЛ-0,4 кВ к детской школе искусств
79 | 101040003035 | КЛ-0,4 кВ от КТП-42 к детскому саду №14
80 | 108040003194 | КЛ-0,4 кВ от КТПН-6/0,4кВ № 32 к МОУ "Гимназия"
81 | 101040003041 | КЛ-0,4 кВ от ТП 6/0,4 кВ №47 к жилому дому №14/1 улица Шевченко
82 | 101040001657 | КЛ-0,4 кВ от ТП №72 до ж/д №36
83 | 101040002427 | КЛ-0,4 кВ от ТП-34 к ж/д №3 Д мкр Д
84 | 108040003192 | КЛ-0,4 кВ от ТП-6/0,4кВ № 42 к ж/д №14Д мкр. 1Д
85 | 108040003165 | КЛ-0,4 кВ от ТП-69 к ж/д №96 мкр 2
86 | 101040002393 | КЛ-0,4кв здания городского муницип.архива
87 | 101040002648 | КЛ-0,4кв к зданию педиатрического отделения стационара и отделения профосмотров детей детской городской поликлиники ( ул Пионеров ж/д №2)
88 | 101040002211 | КЛ-0,4кв МАК-7 сети электросабжения МАК-7
89 | 101040002409 | КЛ-0,4кВ от КТП 6/0,4 кВ № 67 к ж/д № 31 ул.Механиков
90 | 101040002182 | КЛ-0,4кВ от КТП 6/0,4кВ № 19
91 | 101040002395 | КЛ-0,4кв от КТП 6/0,4кВ № 55 к зданию пожарного депо
92 | 101040002425 | КЛ-0,4кв от КТП 6/0,4кВ № 99
93 | 101040001516 | КЛ-0,4кв от КТП 6/0,4кв №11
94 | 101040001517 | КЛ-0,4кв от КТП 6/0,4кв №22
95 | 101040002191 | КЛ-0,4кВ от КТП №107 к зданию молельного дома
96 | 101040001810 | КЛ-0,4кв от опоры ВЛ-0,4кв к зд.общ.2А д.27
97 | 101040001581 | КЛ-0,4кв от РП Южный к ж\д 71
98 | 101040001582 | КЛ-0,4кв от РП-3
99 | 101040001583 | КЛ-0,4кв от РП-3
100 | 101040001587 | КЛ-0,4кв от РП-3 до ж\д 1
101 | 101040001584 | КЛ-0,4кв от РП-3 до ж\д 18
102 | 101040001585 | КЛ-0,4кв от РП-3 до ж\д 3
103 | 101040001586 | КЛ-0,4кв от РП-3 до кот. МАК-2
104 | 101040001588 | КЛ-0,4кв от РП-3 к ж\д 2
105 | 101040001811 | КЛ-0,4кв от РП-6кв Южный площ.Первооткрывателей
106 | 101040002405 | КЛ-0,4кВ от ТП 6/0,4 кВ № 17 к зданию акушерско-гинекол.корпуса
107 | 101040002183 | КЛ-0,4кВ от ТП 6/0,4кВ № 27 к МАК-4
108 | 101040002392 | КЛ-0,4кв от ТП 6/0,4кВ № 48 ул.Урусова, д.5
109 | 101040002195 | КЛ-0,4кВ от ТП 6/0,4кВ № 48( ул. Урусова, р/н ж/д № 5)
110 | 101040002190 | КЛ-0,4кВ от ТП 6/0,4кВ № 77 к Парку аттракционов
111 | 101040002178 | КЛ-0,4кВ от ТП 6/0,4кВ в р-не ДС "Звезды Югры"
112 | 101040002420 | КЛ-0,4кв от ТП № 108 до ВРУ админ.здания ФКБ Петрокоммерц
113 | 101040002489 | КЛ-0,4кВ от ТП № 35 к зданию стационара
114 | 101040002480 | КЛ-0,4кВ от ТП № 37 к ж/д № 4,7 мкр №1
115 | 101040002474 | КЛ-0,4кВ от ТП №110 до ж/д 100 ул Ленина
116 | 101040002490 | КЛ-0,4кВ от ТП №35 МУ ЦГБ к зданию патологоанического отделения
117 | 101040002514 | КЛ-0,4кВ от ТП №72 в р/не ж/д №33,35 мкр 2
118 | 101040001593 | КЛ-0,4кв от ТП-10
119 | 101040001594 | КЛ-0,4кв от ТП-103
120 | 101040001596 | КЛ-0,4кв от ТП-103 \продол 37\
121 | 101040001595 | КЛ-0,4кв от ТП-103 до ж\д 33
122 | 101040001597 | КЛ-0,4кв от ТП-105 до ж\д 64
123 | 101040001599 | Кабельная линия 0,4 кВ от транформаторной подстанции 6/0,4 кВ №108 к административному зданию №114А по ул.Ленина (кабель АВВГ 4*1 50 мм2, протяженность 184м)
124 | 101040001600 | КЛ-0,4кв от ТП-113
125 | 101040001601 | КЛ-0,4кв от ТП-113 до ж\д 26а
126 | 101040001602 | КЛ-0,4кв от ТП-119
127 | 101040001603 | КЛ-0,4кв от ТП-119 до ж\д 47
128 | 101040001604 | КЛ-0,4кв от ТП-14
129 | 101040001605 | КЛ-0,4кв от ТП-14
130 | 101040001606 | КЛ-0,4кв от ТП-14
131 | 101040001607 | КЛ-0,4кв от ТП-14 до д\с 5
132 | 101040001608 | КЛ-0,4кв от ТП-14 к ж\д 16
133 | 101040001609 | КЛ-0,4кв от ТП-16
134 | 101040001610 | КЛ-0,4кв от ТП-16 к ж\д 43 м-н 3 от под.2 к под.5
135 | 101040001611 | КЛ-0,4кв от ТП-16 от ж\д 43 к ж\д 41 м-н 3
136 | 101040001612 | КЛ-0,4кв от ТП-16 от под.2 к под.7 ж\д 41 м-н 3
137 | 101040001615 | КЛ-0,4кв от ТП-18
138 | 101040001616 | КЛ-0,4кв от ТП-18 к ж\д 11 м-н Западн.
139 | 101040001617 | КЛ-0,4кв от ТП-19
140 | 101040001618 | КЛ-0,4кв от ТП-2
141 | 101040001619 | КЛ-0,4кв от ТП-20
142 | 101040001622 | КЛ-0,4кв от ТП-26
143 | 101040001623 | КЛ-0,4кв от ТП-26 к маст.шк.4, к стол. шк.4
144 | 101040001624 | КЛ-0,4кв от ТП-27
145 | 101040001625 | КЛ-0,4кв от ТП-27 до ж\д 55 м-н 3
146 | 101040001626 | КЛ-0,4кв от ТП-27 до ж\д 56 м-н 3
147 | 101040001627 | КЛ-0,4кв от ТП-27 до ж\д 58,59 м-н 3
148 | 101040001510 | КЛ-0,4кв от ТП-27 к ж\д 57 м-н 3
149 | 101040001628 | КЛ-0,4кв от ТП-28 до налогов.инспекции
150 | 101040001630 | КЛ-0,4кв от ТП-30 к ж\д 103
151 | 101040001631 | КЛ-0,4кв от ТП-30 к ж\д 105 м-н 2
152 | 101040001632 | КЛ-0,4кв от ТП-31
153 | 101040001633 | КЛ-0,4кв от ТП-31 к ж\д 21
154 | 101040001634 | КЛ-0,4кв от ТП-34
155 | 101040001635 | КЛ-0,4кв от ТП-36
156 | 101040001636 | КЛ-0,4кв от ТП-36 до общ.2/44
157 | 101040001637 | КЛ-0,4кв от ТП-37
158 | 101040001638 | КЛ-0,4кв от ТП-39 Храм Рожд.Богородицы
159 | 101040001639 | КЛ-0,4кв от ТП-40
160 | 101040001813 | КЛ-0,4кв от ТП-45 до здан.ККЦК Юность Шаима
161 | 101040002203 | КЛ-0,4кВ от ТП-46 (р-н гост."Турсунт" до военкомата)
162 | 101040001643 | КЛ-0,4кв от ТП-51
163 | 101040001645 | КЛ-0,4кв от ТП-58 до ж\д 58
164 | 101040001646 | КЛ-0,4кв от ТП-58 до милиции
165 | 101040001511 | КЛ-0,4кв от ТП-6
166 | 101040002033 | КЛ-0,4кв от ТП-6/0,4 кв № 30
167 | 101040002030 | КЛ-0,4кв от ТП-6/0,4 кв № 57
168 | 101040002034 | КЛ-0,4кв от ТП-6/0,4 кв № 79
169 | 101040001589 | КЛ-0,4кв от ТП-6/0,4кв №17 к противотуберкул. кабин. гор.пол. № 1
170 | 101040001590 | КЛ-0,4кв от ТП-6/0,4кв №20
171 | 101040001591 | КЛ-0,4кв от ТП-6/0,4кв №72
172 | 101040002029 | КЛ-0,4кв от ТП-6/04 кв № 105
173 | 101040001647 | КЛ-0,4кв от ТП-60
174 | 101040001648 | КЛ-0,4кв от ТП-60 до зд. бани
175 | 101040001649 | КЛ-0,4кв от ТП-60 до котельн. бани
176 | 101040001650 | КЛ-0,4кв от ТП-61
177 | 101040001651 | КЛ-0,4кв от ТП-65
178 | 101040001652 | КЛ-0,4кв от ТП-65 к отдел. роддома
179 | 101040001653 | КЛ-0,4кв от ТП-69
180 | 101040001654 | КЛ-0,4кв от ТП-70
181 | 101040001655 | КЛ-0,4кв от ТП-72
182 | 101040001656 | КЛ-0,4кв от ТП-72 до ж\д 32
183 | 101040001658 | КЛ-0,4кв от ТП-72 до здан.соц.защиты
184 | 101040001812 | КЛ-0,4кв от ТП-72 к помещ.днев.стационара
185 | 101040001659 | КЛ-0,4кв от ТП-73
186 | 101040001660 | КЛ-0,4кв от ТП-74
187 | 101040001661 | КЛ-0,4кв от ТП-77
188 | 101040001662 | КЛ-0,4кв от ТП-77
189 | 101040001663 | КЛ-0,4кв от ТП-79 до водн.щита
190 | 101040001515 | КЛ-0,4кв от ТП-8
191 | 101040001664 | КЛ-0,4кв от ТП-8 к ж\д 13 м-н Западн.
192 | 101040001665 | КЛ-0,4кв от ТП-83
193 | 101040001666 | КЛ-0,4кв от ТП-9 до стол.школы
194 | 101040001667 | КЛ-0,4кв от ТП-9 до школы 2
195 | 101040001668 | КЛ-0,4кв от ТП-9 к опорам улиц
196 | 101040001669 | КЛ-0,4кв от ТП-90
197 | 101040001670 | КЛ-0,4кв от ТП-90 до ж\д 101
198 | 101040001671 | КЛ-0,4кв от ТП-91
199 | 101040001672 | КЛ-0,4кв от ТП-92
200 | 101040001673 | КЛ-0,4кв от ТП-92 к д\с 21
201 | 101040001674 | КЛ-0,4кв от ТП-93
202 | 101040001676 | КЛ-0,4кв от ТП-93 до ж\д 11
203 | 101040001677 | КЛ-0,4кв от ТП-93 до ж\д 13 м-н 3
204 | 101040001678 | КЛ-0,4кв от ТП-93 до ж\д 6
205 | 101040001679 | КЛ-0,4кв от ТП-93 до ж\д 8
206 | 101040001680 | КЛ-0,4кв от ТП-97
207 | 101040001681 | КЛ-0,4кв от ТП-97 до д\с 19
208 | 101040001682 | КЛ-0,4кв от ТП-97 до ж\д 13
209 | 101040001683 | КЛ-0,4кв от ТП-97 до ж\д 19
210 | 101040001684 | КЛ-0,4кв от ТП-97 до ж\д 20
211 | 101040001685 | КЛ-0,4кв от ЦРП
212 | 101040001686 | КЛ-0,4кв от ЦРП до ж/д №77
213 | 101040001687 | КЛ-0,4кв от ЦРП к ж\д 4
214 | 101040001688 | КЛ-0,4кв от ЦРП к ж\д 6 м-н Западн.
215 | 101040001689 | КЛ-0,4кв от ЦРП к ж\д 7
216 | 101040001690 | КЛ-0,4кв от ЦРП к ж\д 7
217 | 101040001692 | КЛ-0,4кв от ЦРП к ж\д Запад.7 п.6 п.7
218 | 101040001691 | КЛ-0,4кв от ЦРП к ж\д Запад.7п.10
219 | 101040001693 | КЛ-0,4кв приюта Зина
220 | 101040001512 | КЛ-0,4кв эл-ния КПП поста ГАИ
221 | 101040003042 | КЛ-6 кВ к ТП 6/0,4 кВ №47 ул Толстого,19
222 | 101040002199 | КЛ-6 кВ от КТП 6/0,4 кВ№ 32 к ТП 6/0,4 кВ № 18
223 | 101040002498 | КЛ-6 кВ от опоры ВЛ 6кВ ф.Сибирский к КТП 6/0,4 кВ №110
224 | 108040003193 | КЛ-6 кВ от ТП 6/,04 кВ № 42 к ТП 6/,04 кВ № 57
225 | 101040002407 | КЛ-6 кВ от ТП 6/0,4 кВ № 12 до ТП 6/0,4кВ № 2
226 | 101040002497 | КЛ-6 кВ от ТП 6/0,4 кВ №17 к КТП 6/0,4 кВ №110
227 | 101040002491 | КЛ-6 кВ от ТП 6/0,4 кВ №35 до ф.Котельной
228 | 101040002198 | КЛ-6 кВ от ЦРП к КТП 6/0,4 кВ№ 32 (мкр. Западный,р-н ж/д №7)
229 | 108040003172 | КЛ-6 кВ фидер Московский от РП-Южный в ТП-20
230 | 108040003173 | КЛ-6 кВ фидер Московский от ТП-20 в КТП-115
231 | 101040002404 | КЛ-6кВ опоры ВЛ 6кВ ф.Береговой к ТП 6/0,4 кВ № 17
232 | 101040002403 | КЛ-6кВ опоры ВЛ 6кВ ф.Сибирский к ТП 6/0,4 кВ № 17
233 | 101040002482 | КЛ-6кВ от КТП 6/0,4 кВ №32 к ТП 6/0,4 кВ №37
234 | 101040001754 | КЛ-6кв от оп. ф. 7 к РУ-6кв ЦКП
235 | 101040001750 | КЛ-6кв от опор КОС-1/КОС-2 в р-не цен/дзюдо
236 | 101040001751 | КЛ-6кв от опоры 4ф. Центральный до ТП-9
237 | 101040001752 | КЛ-6кв от опоры 7ф. Центр. до ТП-28
238 | 101040002397 | КЛ-6кВ от опоры ВЛ 6кВ ф.Сибирский к КТП 6/0,4кВ № 55
239 | 101040002396 | КЛ-6кВ от опоры ВЛ 6кВ ф.Спутник к КТП 6/0,4 кВ № 55
240 | 101040001818 | КЛ-6кв от опоры ВЛ-6кв фид.РП-3-2 к ТП-6/0,4кв №63
241 | 101040002186 | КЛ-6кв от опоры фид.Шаим-2 к ТП 6/0,4кВ № 12
242 | 101040002188 | КЛ-6кв от опоры фид.Шаим-2 от ТП 6/0,4кВ № 12 к ТП 6/0,4кВ №46
243 | 101040001753 | КЛ-6кв от отп. ф. 3 к РУ-6кв ЦКП
244 | 101040001755 | КЛ-6кв от отп. ф. РП 3/2 к ТП-АЗС
245 | 101040001756 | КЛ-6кв от отп. ф. ЦКП-1 к РУ-6кв ЦКП
246 | 101040001757 | КЛ-6кв от отп. ф. ЦКП-2 к РУ-6кв ЦКП
247 | 101040002398 | КЛ-6кВ от подстанции 110/35кВ Урай к опоре ВЛ 6кВф.Спутник
248 | 101040001758 | КЛ-6кв от ПС 110/35 до ТП-54, котельная
249 | 101040001760 | КЛ-6кв от ПС 110/6/6 Евра
250 | 101040001759 | КЛ-6кв от ПС 110/6/6 Евра
251 | 101040001761 | КЛ-6кв от РП Южный до ТП-20
252 | 101040001762 | КЛ-6кв от РП-3 до ТП-90
253 | 101040001763 | КЛ-6кв от РП-3 к ТП-90
254 | 101040001764 | КЛ-6кв от РП-3 к ТП-97
255 | 101040001765 | КЛ-6кв от РП-3 ф. Восточный
256 | 101040002481 | КЛ-6кВ от ТП 6/0,4 кВ № 37 от центрального распределит. пункта ЦРП
257 | 101040001766 | КЛ-6кв от ТП 6/0,4кв № 65 к ТП-69
258 | 101040002417 | КЛ-6кВ от ТП № 17 до ТП № 71
259 | 101040001767 | КЛ-6кв от ТП АЗС до ТП п/Зина
260 | 101040001768 | КЛ-6кв от ТП-17 к ТП-79
261 | 101040001769 | КЛ-6кв от ТП-31 до ТП-60 /баня/
262 | 101040001770 | КЛ-6кв от ТП-36 до ТП-65
263 | 101040001771 | КЛ-6кв от ТП-46 до ТП-60
264 | 101040001773 | КЛ-6кв от ТП-70 до приюта Зина
265 | 101040001774 | КЛ-6кв от ТП-73 до ТП-77 ф. Школа
266 | 101040001775 | КЛ-6кв от ТП-90 до ТП-73
267 | 101040001776 | КЛ-6кв от ТП-93 к ТП-97
268 | 101040001777 | КЛ-6кв от ТП-97 к ТП-113
269 | 101040001778 | КЛ-6кв от фид. КОС-1,2 к ТП-27
270 | 101040001779 | КЛ-6кв от ЦРП к ТП-79
271 | 101040001781 | КЛ-6кв ф Береговой
272 | 101040001782 | КЛ-6кв ф Береговой
273 | 101040001783 | КЛ-6кв ф Береговой ввод в ТП-65
274 | 101040001780 | КЛ-6кв ф ЦРП-2
275 | 101040002032 | КЛ-6кв ф. Береговой от ТП 6/0,4кв № 74
276 | 101040001784 | КЛ-6кв ф. Водник от ЦРП к РВНО
277 | 101040001785 | КЛ-6кв ф. Восточный
278 | 101040001786 | КЛ-6кв ф. Западный
279 | 101040001787 | КЛ-6кв ф. КОС-1, КОС-2 от ПС 110/6
280 | 101040002426 | КЛ-6кв ф. КОС-1, ф. КОС-2 от трансформат. подстанции 6/0,4 № 99
281 | 101040001788 | КЛ-6кв ф. КОС-2,1
282 | 101040001790 | КЛ-6кв ф. Котельный
283 | 101040001791 | КЛ-6кв ф. Котельный от ЦРП к ТП-14
284 | 101040001793 | КЛ-6кв ф. Первомайский-1
285 | 101040001794 | КЛ-6кв ф. Первомайский-2
286 | 101040001796 | КЛ-6кв ф. Полярный
287 | 101040001795 | КЛ-6кв ф. Полярный
288 | 101040001798 | КЛ-6кв ф. РП-3,2 РП Евра
289 | 101040001799 | КЛ-6кв ф. РП-3/2
290 | 101040001797 | КЛ-6кв ф. РП-3-1 РП3-2
291 | 101040001800 | КЛ-6кв ф. Сибирский
292 | 101040001801 | КЛ-6кв ф. Силуэт
293 | 101040001802 | КЛ-6кв ф. Силуэт
294 | 101040001803 | КЛ-6кв ф. Силуэт от РП-3 к ТП-30
295 | 101040001804 | КЛ-6кв ф. Строитель
296 | 101040001805 | КЛ-6кв ф. Центральный
297 | 101040001806 | КЛ-6кв ф. ЦРП-2 РП Евра
298 | 101040001819 | КЛ-6кв фид.АЗС подс.110/6/6кв Евра к ТП-6/0,4кв№63
299 | 101040001816 | КЛ-6кв фид.Шаим 1,2 от РП Южный до ТП-45
300 | 101040002187 | КЛ-6кв фид.Шаим-1 от ТП 6/0,4кВ № 12 к ТП 6/0,4кВ № 46
301 | 101040002185 | КЛ-6кв фид.Шаим-1 от ТП 6/0,4кВ № 45
302 | 101040002194 | КЛ-6кВ фидер "Детский" от ТП 6/0,4кВ № 105 к ТП 6/0,4кВ № 48
303 | 101040002193 | КЛ-6кВ фидер "Центральный" от опоры ВЛ-6 к ТП 6/0,4кВ № 48
304 | 101040002485 | КЛ-6кВ фидер №4,5 к РП-6кВ Водозабора №2
305 | 101040001807 | КЛ-6кв фидер Южный-1
306 | 101040001808 | КЛ-6кв фидер Южный-2
307 | 101040002189 | Линия электросабжения 0,4кВ от ТП 6/0,4кВ № 12 к ВРУ
308 | 101030001824 | ВЛ-0,4 кВ от ТП-99 по ул.Энергетиков дом 1 к ж/д №№1,3А,4,5,6А мкр.Аэропорт
309 | 108040003196 | КЛ-0,4 кВ к зданию ФСК
310 | 108040003237 | Кабельная линия 0,4 кВ от комплектной трансформаторной подстанции 6/0,4 кВ №26 к ж/д №10 мик.1
311 | 108040003239 | Комплектная трансформаторная подстанция 6/0,4 кВ №10, общ.площадь 59 кв.м
312 | 108040003240 | Кабельная линия 0,4 кВ от комплектной трансформаторной подстанции 6/0,4 кВ №10 до здания детского сада №10, протяженность 34 м.
313 | 108040003255 | Кабельная линия 0,4 кВ от комплектной трансформаторной подстанции 6/0,4 кВ №71 до здания детской поликлинники, протяженность 147 м.(протяженность линии 1036 м)
ИТОГО | [6 empty] | 0
Бесхоз
|  | Кабельная линия 0,4 кВ к зданию, расположенному по адресу: город Урай, Аэропорт, 30город Урай, | документы у Богданова С.П.
|  | Воздушная линия 0,4 от ТП-87П к зданию бывшего колледжа (бывшая ТП-48П) | поставлен на учет как бесхоз. 26.05.2014
ИТОГО | [6 empty] | 0
ВСЕГО | [6 empty] | 0

## ВЛ (hidden)
1 | 101020000088 | Гараж ж\б уч.28 (г.Урай у.Сибирская-2)
2 | 101020000123 | Пристрой к здан.ЦРП (г.Урай мкр.2)
3 | 101030000014 | Водопровод от ж\д 7м-нЗападн. до ЦРП
4 | 101030000017 | Канализация от ЦРП м-н Запад.Приемник-выгреб
5 | 101020000209 | ТП-6/0,4 кв №99 (г.Урай ул. Энергетиков 1)
6 | 108040003239 | Комплектная трансформаторная подстанция 6/0,4 кВ №10, общ.площадь 59 кв.м
Воздушные линии 0,4 кВ
1 | 108030001955 | Воздушная линия изолированная 0,4 кВ от КТП 6/0,4кВ №20 к ж/д по ул.Шаимская
2 | 108030001942 | Воздушная линия изолированная э/снабжения и наружного освещения 0,4 кВ по ул Кондинская
3 | 101030000020 | ВЛ-0,4кв КТП-7 Старый Урай
4 | 101030000031 | ВЛ-0,4кв от КТП-10
5 | 101030000027 | ВЛ-0,4кв от РП Южный ф.2
6 | 101030000032 | ВЛ-0,4кв от ТП-103
7 | 101030000021 | ВЛ-0,4кв от ТП-15 ф.1 м-н Г д.1-9
8 | 101030000033 | ВЛ-0,4 кВ №15 до ж/домов №№10,11,12,13 в мик.Г
9 | 101030000034 | ВЛ-0,4кв от ТП-17
10 | 101030000036 | ВЛ-0,4кв от ТП-19
11 | 101030000035 | ВЛ-0,4кв от ТП-19
12 | 101030000037 | ВЛ-0,4кв от ТП-2 ф.1
13 | 101030000038 | ВЛ-0,4кв от ТП-2 ф.2
14 | 101030000042 | ВЛ-0,4кв от ТП-25
15 | 101030000044 | ВЛ-0,4кв от ТП-27
16 | 101030000045 | ВЛ-0,4кв от ТП-28 у. Сибирская
17 | 101030000047 | ВЛ-0,4кв от ТП-34
18 | 101030000049 | ВЛ-0,4кв от ТП-37
19 | 101030000051 | ВЛ-0,4кв от ТП-40
20 | 101030000052 | ВЛ-0,4кв от ТП-42
21 | 101030000054 | ВЛ-0,4кв от ТП-46 Чехова
22 | 101030000056 | ВЛ-0,4кв от ТП-5
23 | 101030000061 | ВЛ-0,4кв от ТП-57
24 | 101030000067 | ВЛ-0,4кв от ТП-77
25 | 101030000070 | ВЛ-0,4кв от ТП-9 ул. Нагорная
26 | 101030000167 | ВЛ-0,4кВ от ТП-9 ул Садовая,Кольцова
27 | 101030000071 | ВЛ-0,4кв от ЦРП ф.1
28 | 101030000073 | ВЛ-0,4кв п.Аэропорт
29 | 101030000023 | ВЛ-0,4кв ТП-42 м-н Д ж\д 46,47
30 | 101030000026 | ВЛИ - 0,4кв от РП 6 кВ Южный
31 | 101030000041 | ВЛИ-0,4кв ж.д. по ул. Механников от КТП - 25
32 | 101040002189 | Линия электросабжения 0,4кВ от ТП 6/0,4кВ № 12 к ВРУ
33 | 101030001824 | ВЛ-0,4 кВ от ТП-99 по ул.Энергетиков дом 1 к ж/д №№1,3А,4,5,6А мкр.Аэропорт
Воздушные линии 6 кВ
1 | 101030000168 | ВЛ-6 кв фид.Береговой от РВНО в р-не ж\д29 мкр.2 к ТП-6/0,4кв№68
2 | 101030000122 | ВЛ-6кв к ТП-63 АЗС
3 | 101030000125 | ВЛ-6кв от ф.Водник до ДПРМ
4 | 101030000130 | ВЛ-6кв отп. на кооп.Кузмичи
5 | 101030000133 | ВЛ-6кв отпайка от п\л Факел
6 | 101030000135 | ВЛ-6кв ф. КОС-1
7 | 101030000138 | ВЛ-6кв ф. Нагорный
8 | 101030000139 | ВЛ-6кв ф. РП-3/1
9 | 101030000140 | ВЛ-6кв ф. РП-3/2
10 | 101030001292 | ВЛ-6кв ф. Спутник
11 | 101030000146 | ВЛ-6кв ф. ЦКП 1,2
12 | 101030000148 | ВЛ-6кв ф. Южный-2
13 | 101030000134 | ВЛ-6кв ф.9 ПС промбаза
14 | 101030000149 | ВЛ-6кв ф.КОС-2 от ГАИ до КОС
15 | 101030000141 | ВЛ-6кв ф.Сибирский к КТП-22
16 | 101030000142 | ВЛ-6кв ф.Строитель
17 | 101030000150 | ВЛ-6кв фид. 3 от ПС 35/6кв
18 | 101030000151 | ВЛ-6кв фид. 7 от ПС 35/6кв
19 | 101030001436 | ВЛ-6кв фидер ЦРП-1
20 | 101030000153 | ВЛ-6кв фидер ЦРП-2
Кабельные линии 0,4 кВ
1 | 101040003069 | Кабельная линия 0,4 кВ ж/д №7 мкр №1 от КТП 6/0,4 кВ №32
2 | 101040002917 | Кабельная линия 0,4 кВ здания Центра творчества юных
3 | 101040003024 | Кабельная линия 0,4 кВ к детскому саду №8 "Умка"
4 | 101040002916 | Кабельная линия 0,4 кВ к МАК-10 от ТП 6/0,4 кВ №37 в районе ж/д №7 мкр 1 к МАК-10
5 | 101040003061 | Кабельная линия 0,4 кВ от ТП 6/0,4 кВ №7 р-н ДС "Звезды Югры" к ДС "Звезды Югры"
6 | 101040003058 | Кабельная линия 0,4 кВ от ТП 6/0,4 кВ №7 р-н ДС "Звезды Югры" к ж/д №24,25 мкр 3 и ДЮКФП "Смена"
7 | 101040003060 | Кабельная линия 0,4 кВ от ТП 6/0,4 кВ №7 р-н ДС "Звезды Югры" к жилому дому №5 ул Спортивная
8 | 101040003056 | Кабельная линия 0,4 кВ от ТП 6/0,4 кВ №7 р-н ДС "Звезды Югры" к опоре ВЛ 0,4 кВ фидер Аэропорт
9 | 101040003057 | Кабельная линия 0,4 кВ от ТП 6/0,4 кВ №7 р-н ДС "Звезды Югры" к опоре фидер Энергетиков
10 | 101040003059 | Кабельная линия 0,4 кВ от ТП 6/0,4 кВ №7 р-н ДС "Звезды Югры" к школе-интернату №3
11 | 101040003034 | Кабельная линия 0,4 кВ от ТП 6/0,4 кВ №79 к ж/д №91"А" ул Ленина
12 | 101040001613 | Кабельная линия 0,4 кВ от ТП-17 до детской поликлиники
13 | 108040003163 | КЛ электроснабжения 0,4 кВ от КТП 6/0,4 кВ №95
14 | 101040003037 | КЛ-0,4 кВ к детской школе искусств
15 | 101040003035 | КЛ-0,4 кВ от КТП-42 к детскому саду №14
16 | 108040003194 | КЛ-0,4 кВ от КТПН-6/0,4кВ № 32 к МОУ "Гимназия"
17 | 101040003041 | КЛ-0,4 кВ от ТП 6/0,4 кВ №47 к жилому дому №14/1 улица Шевченко
18 | 101040001657 | КЛ-0,4 кВ от ТП №72 до ж/д №36
19 | 101040002427 | КЛ-0,4 кВ от ТП-34 к ж/д №3 Д мкр Д
20 | 108040003192 | КЛ-0,4 кВ от ТП-6/0,4кВ № 42 к ж/д №14Д мкр. 1Д
21 | 108040003165 | КЛ-0,4 кВ от ТП-69 к ж/д №96 мкр 2
22 | 101040002393 | КЛ-0,4кв здания городского муницип.архива
23 | 101040002648 | КЛ-0,4кв к зданию педиатрического отделения стационара и отделения профосмотров детей детской городской поликлиники ( ул Пионеров ж/д №2)
24 | 101040002211 | КЛ-0,4кв МАК-7 сети электросабжения МАК-7
25 | 101040002409 | КЛ-0,4кВ от КТП 6/0,4 кВ № 67 к ж/д № 31 ул.Механиков
26 | 101040002182 | КЛ-0,4кВ от КТП 6/0,4кВ № 19
27 | 101040002395 | КЛ-0,4кв от КТП 6/0,4кВ № 55 к зданию пожарного депо
28 | 101040002425 | КЛ-0,4кв от КТП 6/0,4кВ № 99
29 | 101040001516 | КЛ-0,4кв от КТП 6/0,4кв №11
30 | 101040001517 | КЛ-0,4кв от КТП 6/0,4кв №22
31 | 101040002191 | КЛ-0,4кВ от КТП №107 к зданию молельного дома
32 | 101040001810 | КЛ-0,4кв от опоры ВЛ-0,4кв к зд.общ.2А д.27
33 | 101040001581 | КЛ-0,4кв от РП Южный к ж\д 71
34 | 101040001582 | КЛ-0,4кв от РП-3
35 | 101040001583 | КЛ-0,4кв от РП-3
36 | 101040001587 | КЛ-0,4кв от РП-3 до ж\д 1
37 | 101040001584 | КЛ-0,4кв от РП-3 до ж\д 18
38 | 101040001585 | КЛ-0,4кв от РП-3 до ж\д 3
39 | 101040001586 | КЛ-0,4кв от РП-3 до кот. МАК-2
40 | 101040001588 | КЛ-0,4кв от РП-3 к ж\д 2
41 | 101040001811 | КЛ-0,4кв от РП-6кв Южный площ.Первооткрывателей
42 | 101040002405 | КЛ-0,4кВ от ТП 6/0,4 кВ № 17 к зданию акушерско-гинекол.корпуса
43 | 101040002183 | КЛ-0,4кВ от ТП 6/0,4кВ № 27 к МАК-4
44 | 101040002392 | КЛ-0,4кв от ТП 6/0,4кВ № 48 ул.Урусова, д.5
45 | 101040002195 | КЛ-0,4кВ от ТП 6/0,4кВ № 48( ул. Урусова, р/н ж/д № 5)
46 | 101040002190 | КЛ-0,4кВ от ТП 6/0,4кВ № 77 к Парку аттракционов
47 | 101040002178 | КЛ-0,4кВ от ТП 6/0,4кВ в р-не ДС "Звезды Югры"
48 | 101040002420 | КЛ-0,4кв от ТП № 108 до ВРУ админ.здания ФКБ Петрокоммерц
49 | 101040002489 | КЛ-0,4кВ от ТП № 35 к зданию стационара
50 | 101040002480 | КЛ-0,4кВ от ТП № 37 к ж/д № 4,7 мкр №1
51 | 101040002474 | КЛ-0,4кВ от ТП №110 до ж/д 100 ул Ленина
52 | 101040002490 | КЛ-0,4кВ от ТП №35 МУ ЦГБ к зданию патологоанического отделения
53 | 101040002514 | КЛ-0,4кВ от ТП №72 в р/не ж/д №33,35 мкр 2
54 | 101040001593 | КЛ-0,4кв от ТП-10
55 | 101040001594 | КЛ-0,4кв от ТП-103
56 | 101040001596 | КЛ-0,4кв от ТП-103 \продол 37\
57 | 101040001595 | КЛ-0,4кв от ТП-103 до ж\д 33
58 | 101040001597 | КЛ-0,4кв от ТП-105 до ж\д 64
59 | 101040001599 | Кабельная линия 0,4 кВ от транформаторной подстанции 6/0,4 кВ №108 к административному зданию №114А по ул.Ленина (кабель АВВГ 4*1 50 мм2, протяженность 184м)
60 | 101040001600 | КЛ-0,4кв от ТП-113
61 | 101040001601 | КЛ-0,4кв от ТП-113 до ж\д 26а
62 | 101040001602 | КЛ-0,4кв от ТП-119
63 | 101040001603 | КЛ-0,4кв от ТП-119 до ж\д 47
64 | 101040001604 | КЛ-0,4кв от ТП-14
65 | 101040001605 | КЛ-0,4кв от ТП-14
66 | 101040001606 | КЛ-0,4кв от ТП-14
67 | 101040001607 | КЛ-0,4кв от ТП-14 до д\с 5
68 | 101040001608 | КЛ-0,4кв от ТП-14 к ж\д 16
69 | 101040001609 | КЛ-0,4кв от ТП-16
70 | 101040001610 | КЛ-0,4кв от ТП-16 к ж\д 43 м-н 3 от под.2 к под.5
71 | 101040001611 | КЛ-0,4кв от ТП-16 от ж\д 43 к ж\д 41 м-н 3
72 | 101040001612 | КЛ-0,4кв от ТП-16 от под.2 к под.7 ж\д 41 м-н 3
73 | 101040001615 | КЛ-0,4кв от ТП-18
74 | 101040001616 | КЛ-0,4кв от ТП-18 к ж\д 11 м-н Западн.
75 | 101040001617 | КЛ-0,4кв от ТП-19
76 | 101040001618 | КЛ-0,4кв от ТП-2
77 | 101040001619 | КЛ-0,4кв от ТП-20
78 | 101040001622 | КЛ-0,4кв от ТП-26
79 | 101040001623 | КЛ-0,4кв от ТП-26 к маст.шк.4, к стол. шк.4
80 | 101040001624 | КЛ-0,4кв от ТП-27
81 | 101040001625 | КЛ-0,4кв от ТП-27 до ж\д 55 м-н 3
82 | 101040001626 | КЛ-0,4кв от ТП-27 до ж\д 56 м-н 3
83 | 101040001627 | КЛ-0,4кв от ТП-27 до ж\д 58,59 м-н 3
84 | 101040001510 | КЛ-0,4кв от ТП-27 к ж\д 57 м-н 3
85 | 101040001628 | КЛ-0,4кв от ТП-28 до налогов.инспекции
86 | 101040001630 | КЛ-0,4кв от ТП-30 к ж\д 103
87 | 101040001631 | КЛ-0,4кв от ТП-30 к ж\д 105 м-н 2
88 | 101040001632 | КЛ-0,4кв от ТП-31
89 | 101040001633 | КЛ-0,4кв от ТП-31 к ж\д 21
90 | 101040001634 | КЛ-0,4кв от ТП-34
91 | 101040001635 | КЛ-0,4кв от ТП-36
92 | 101040001636 | КЛ-0,4кв от ТП-36 до общ.2/44
93 | 101040001637 | КЛ-0,4кв от ТП-37
94 | 101040001638 | КЛ-0,4кв от ТП-39 Храм Рожд.Богородицы
95 | 101040001639 | КЛ-0,4кв от ТП-40
96 | 101040001813 | КЛ-0,4кв от ТП-45 до здан.ККЦК Юность Шаима
97 | 101040002203 | КЛ-0,4кВ от ТП-46 (р-н гост."Турсунт" до военкомата)
98 | 101040001643 | КЛ-0,4кв от ТП-51
99 | 101040001645 | КЛ-0,4кв от ТП-58 до ж\д 58
100 | 101040001646 | КЛ-0,4кв от ТП-58 до милиции
101 | 101040001511 | КЛ-0,4кв от ТП-6
102 | 101040002033 | КЛ-0,4кв от ТП-6/0,4 кв № 30
103 | 101040002030 | КЛ-0,4кв от ТП-6/0,4 кв № 57
104 | 101040002034 | КЛ-0,4кв от ТП-6/0,4 кв № 79
105 | 101040001589 | КЛ-0,4кв от ТП-6/0,4кв №17 к противотуберкул. кабин. гор.пол. № 1
106 | 101040001590 | КЛ-0,4кв от ТП-6/0,4кв №20
107 | 101040001591 | КЛ-0,4кв от ТП-6/0,4кв №72
108 | 101040002029 | КЛ-0,4кв от ТП-6/04 кв № 105
109 | 101040001647 | КЛ-0,4кв от ТП-60
110 | 101040001648 | КЛ-0,4кв от ТП-60 до зд. бани
111 | 101040001649 | КЛ-0,4кв от ТП-60 до котельн. бани
112 | 101040001650 | КЛ-0,4кв от ТП-61
113 | 101040001651 | КЛ-0,4кв от ТП-65
114 | 101040001652 | КЛ-0,4кв от ТП-65 к отдел. роддома
115 | 101040001653 | КЛ-0,4кв от ТП-69
116 | 101040001654 | КЛ-0,4кв от ТП-70
117 | 101040001655 | КЛ-0,4кв от ТП-72
118 | 101040001656 | КЛ-0,4кв от ТП-72 до ж\д 32
119 | 101040001658 | КЛ-0,4кв от ТП-72 до здан.соц.защиты
120 | 101040001812 | КЛ-0,4кв от ТП-72 к помещ.днев.стационара
121 | 101040001659 | КЛ-0,4кв от ТП-73
122 | 101040001660 | КЛ-0,4кв от ТП-74
123 | 101040001661 | КЛ-0,4кв от ТП-77
124 | 101040001662 | КЛ-0,4кв от ТП-77
125 | 101040001663 | КЛ-0,4кв от ТП-79 до водн.щита
126 | 101040001515 | КЛ-0,4кв от ТП-8
127 | 101040001664 | КЛ-0,4кв от ТП-8 к ж\д 13 м-н Западн.
128 | 101040001665 | КЛ-0,4кв от ТП-83
129 | 101040001666 | КЛ-0,4кв от ТП-9 до стол.школы
130 | 101040001667 | КЛ-0,4кв от ТП-9 до школы 2
131 | 101040001668 | КЛ-0,4кв от ТП-9 к опорам улиц
132 | 101040001669 | КЛ-0,4кв от ТП-90
133 | 101040001670 | КЛ-0,4кв от ТП-90 до ж\д 101
134 | 101040001671 | КЛ-0,4кв от ТП-91
135 | 101040001672 | КЛ-0,4кв от ТП-92
136 | 101040001673 | КЛ-0,4кв от ТП-92 к д\с 21
137 | 101040001674 | КЛ-0,4кв от ТП-93
138 | 101040001676 | КЛ-0,4кв от ТП-93 до ж\д 11
139 | 101040001677 | КЛ-0,4кв от ТП-93 до ж\д 13 м-н 3
140 | 101040001678 | КЛ-0,4кв от ТП-93 до ж\д 6
141 | 101040001679 | КЛ-0,4кв от ТП-93 до ж\д 8
142 | 101040001680 | КЛ-0,4кв от ТП-97
143 | 101040001681 | КЛ-0,4кв от ТП-97 до д\с 19
144 | 101040001682 | КЛ-0,4кв от ТП-97 до ж\д 13
145 | 101040001683 | КЛ-0,4кв от ТП-97 до ж\д 19
146 | 101040001684 | КЛ-0,4кв от ТП-97 до ж\д 20
147 | 101040001685 | КЛ-0,4кв от ЦРП
148 | 101040001686 | КЛ-0,4кв от ЦРП до ж/д №77
149 | 101040001687 | КЛ-0,4кв от ЦРП к ж\д 4
150 | 101040001688 | КЛ-0,4кв от ЦРП к ж\д 6 м-н Западн.
151 | 101040001689 | КЛ-0,4кв от ЦРП к ж\д 7
152 | 101040001690 | КЛ-0,4кв от ЦРП к ж\д 7
153 | 101040001692 | КЛ-0,4кв от ЦРП к ж\д Запад.7 п.6 п.7
154 | 101040001691 | КЛ-0,4кв от ЦРП к ж\д Запад.7п.10
155 | 101040001693 | КЛ-0,4кв приюта Зина
156 | 101040001512 | КЛ-0,4кв эл-ния КПП поста ГАИ
157 | 108040003196 | КЛ-0,4 кВ к зданию ФСК
158 | 108040003237 | Кабельная линия 0,4 кВ от комплектной трансформаторной подстанции 6/0,4 кВ №26 к ж/д №10 мик.1
159 | 108040003240 | Кабельная линия 0,4 кВ от комплектной трансформаторной подстанции 6/0,4 кВ №10 до здания детского сада №10, протяженность 34 м.
160 | 108040003255 | Кабельная линия 0,4 кВ от комплектной трансформаторной подстанции 6/0,4 кВ №71 до здания детской поликлинники, протяженность 147 м.(протяженность линии 1036 м)
Кабельные линии 6 кВ
1 | 101040002918 | Кабельная линия 0,6 кВ фидер Нагорный от РП-Южный
2 | 101040003054 | Кабельная линия 6 кВ опор воздушной линии 6 кВ фидер КОС-1,фидер КОС-2 к ТП 6/0,4 кВ №7
3 | 101040003055 | Кабельная линия 6 кВ от ТП 6/0,4 кВ №7 р-н ДС "Звезды Югры" к ТП 6/0,4 кВ №113
4 | 101040003033 | Кабельная линия 6 кВ от ТП 6/0,4 кВ №79 к ТП 6/0,4 кВ №78
5 | 101040003032 | Кабельная линия 6 кВ от ТП/0,4 кВ №78 к ТП 6/0,4 кВ №110
6 | 101040003070 | КЛ 6 кВ фидер Космонавтов,Лесной до РП Южный между ж/д №64 мкр "1Г" и ж/д71 мкр "1Д"
7 | 101040003053 | Кабельная линия 6 кВ фидер Лесной
8 | 101040002410 | КЛ 6кВ от оп.ВЛ6кВ ф.Центральный к КТП 6/,04кВ № 67
9 | 101040003042 | КЛ-6 кВ к ТП 6/0,4 кВ №47 ул Толстого,19
10 | 101040002199 | КЛ-6 кВ от КТП 6/0,4 кВ№ 32 к ТП 6/0,4 кВ № 18
11 | 101040002498 | КЛ-6 кВ от опоры ВЛ 6кВ ф.Сибирский к КТП 6/0,4 кВ №110
12 | 108040003193 | КЛ-6 кВ от ТП 6/,04 кВ № 42 к ТП 6/,04 кВ № 57
13 | 101040002407 | КЛ-6 кВ от ТП 6/0,4 кВ № 12 до ТП 6/0,4кВ № 2
14 | 101040002497 | КЛ-6 кВ от ТП 6/0,4 кВ №17 к КТП 6/0,4 кВ №110
15 | 101040002491 | КЛ-6 кВ от ТП 6/0,4 кВ №35 до ф.Котельной
16 | 101040002198 | КЛ-6 кВ от ЦРП к КТП 6/0,4 кВ№ 32 (мкр. Западный,р-н ж/д №7)
17 | 108040003172 | КЛ-6 кВ фидер Московский от РП-Южный в ТП-20
18 | 108040003173 | КЛ-6 кВ фидер Московский от ТП-20 в КТП-115
19 | 101040002404 | КЛ-6кВ опоры ВЛ 6кВ ф.Береговой к ТП 6/0,4 кВ № 17
20 | 101040002403 | КЛ-6кВ опоры ВЛ 6кВ ф.Сибирский к ТП 6/0,4 кВ № 17
21 | 101040002482 | КЛ-6кВ от КТП 6/0,4 кВ №32 к ТП 6/0,4 кВ №37
22 | 101040001754 | КЛ-6кв от оп. ф. 7 к РУ-6кв ЦКП
23 | 101040001750 | КЛ-6кв от опор КОС-1/КОС-2 в р-не цен/дзюдо
24 | 101040001751 | КЛ-6кв от опоры 4ф. Центральный до ТП-9
25 | 101040001752 | КЛ-6кв от опоры 7ф. Центр. до ТП-28
26 | 101040002397 | КЛ-6кВ от опоры ВЛ 6кВ ф.Сибирский к КТП 6/0,4кВ № 55
27 | 101040002396 | КЛ-6кВ от опоры ВЛ 6кВ ф.Спутник к КТП 6/0,4 кВ № 55
28 | 101040001818 | КЛ-6кв от опоры ВЛ-6кв фид.РП-3-2 к ТП-6/0,4кв №63
29 | 101040002186 | КЛ-6кв от опоры фид.Шаим-2 к ТП 6/0,4кВ № 12
30 | 101040002188 | КЛ-6кв от опоры фид.Шаим-2 от ТП 6/0,4кВ № 12 к ТП 6/0,4кВ №46
31 | 101040001753 | КЛ-6кв от отп. ф. 3 к РУ-6кв ЦКП
32 | 101040001755 | КЛ-6кв от отп. ф. РП 3/2 к ТП-АЗС
33 | 101040001756 | КЛ-6кв от отп. ф. ЦКП-1 к РУ-6кв ЦКП
34 | 101040001757 | КЛ-6кв от отп. ф. ЦКП-2 к РУ-6кв ЦКП
35 | 101040002398 | КЛ-6кВ от подстанции 110/35кВ Урай к опоре ВЛ 6кВф.Спутник
36 | 101040001758 | КЛ-6кв от ПС 110/35 до ТП-54, котельная
37 | 101040001760 | КЛ-6кв от ПС 110/6/6 Евра
38 | 101040001759 | КЛ-6кв от ПС 110/6/6 Евра
39 | 101040001761 | КЛ-6кв от РП Южный до ТП-20
40 | 101040001762 | КЛ-6кв от РП-3 до ТП-90
41 | 101040001763 | КЛ-6кв от РП-3 к ТП-90
42 | 101040001764 | КЛ-6кв от РП-3 к ТП-97
43 | 101040001765 | КЛ-6кв от РП-3 ф. Восточный
44 | 101040002481 | КЛ-6кВ от ТП 6/0,4 кВ № 37 от центрального распределит. пункта ЦРП
45 | 101040001766 | КЛ-6кв от ТП 6/0,4кв № 65 к ТП-69
46 | 101040002417 | КЛ-6кВ от ТП № 17 до ТП № 71
47 | 101040001767 | КЛ-6кв от ТП АЗС до ТП п/Зина
48 | 101040001768 | КЛ-6кв от ТП-17 к ТП-79
49 | 101040001769 | КЛ-6кв от ТП-31 до ТП-60 /баня/
50 | 101040001770 | КЛ-6кв от ТП-36 до ТП-65
51 | 101040001771 | КЛ-6кв от ТП-46 до ТП-60
52 | 101040001773 | КЛ-6кв от ТП-70 до приюта Зина
53 | 101040001774 | КЛ-6кв от ТП-73 до ТП-77 ф. Школа
54 | 101040001775 | КЛ-6кв от ТП-90 до ТП-73
55 | 101040001776 | КЛ-6кв от ТП-93 к ТП-97
56 | 101040001777 | КЛ-6кв от ТП-97 к ТП-113
57 | 101040001778 | КЛ-6кв от фид. КОС-1,2 к ТП-27
58 | 101040001779 | КЛ-6кв от ЦРП к ТП-79
59 | 101040001781 | КЛ-6кв ф Береговой
60 | 101040001782 | КЛ-6кв ф Береговой
61 | 101040001783 | КЛ-6кв ф Береговой ввод в ТП-65
62 | 101040001780 | КЛ-6кв ф ЦРП-2
63 | 101040002032 | КЛ-6кв ф. Береговой от ТП 6/0,4кв № 74
64 | 101040001784 | КЛ-6кв ф. Водник от ЦРП к РВНО
65 | 101040001785 | КЛ-6кв ф. Восточный
66 | 101040001786 | КЛ-6кв ф. Западный
67 | 101040001787 | КЛ-6кв ф. КОС-1, КОС-2 от ПС 110/6
68 | 101040002426 | КЛ-6кв ф. КОС-1, ф. КОС-2 от трансформат. подстанции 6/0,4 № 99
69 | 101040001788 | КЛ-6кв ф. КОС-2,1
70 | 101040001790 | КЛ-6кв ф. Котельный
71 | 101040001791 | КЛ-6кв ф. Котельный от ЦРП к ТП-14
72 | 101040001793 | КЛ-6кв ф. Первомайский-1
73 | 101040001794 | КЛ-6кв ф. Первомайский-2
74 | 101040001796 | КЛ-6кв ф. Полярный
75 | 101040001795 | КЛ-6кв ф. Полярный
76 | 101040001798 | КЛ-6кв ф. РП-3,2 РП Евра
77 | 101040001799 | КЛ-6кв ф. РП-3/2
78 | 101040001797 | КЛ-6кв ф. РП-3-1 РП3-2
79 | 101040001800 | КЛ-6кв ф. Сибирский
80 | 101040001801 | КЛ-6кв ф. Силуэт
81 | 101040001802 | КЛ-6кв ф. Силуэт
82 | 101040001803 | КЛ-6кв ф. Силуэт от РП-3 к ТП-30
83 | 101040001804 | КЛ-6кв ф. Строитель
84 | 101040001805 | КЛ-6кв ф. Центральный
85 | 101040001806 | КЛ-6кв ф. ЦРП-2 РП Евра
86 | 101040001819 | КЛ-6кв фид.АЗС подс.110/6/6кв Евра к ТП-6/0,4кв№63
87 | 101040001816 | КЛ-6кв фид.Шаим 1,2 от РП Южный до ТП-45
88 | 101040002187 | КЛ-6кв фид.Шаим-1 от ТП 6/0,4кВ № 12 к ТП 6/0,4кВ № 46
89 | 101040002185 | КЛ-6кв фид.Шаим-1 от ТП 6/0,4кВ № 45
90 | 101040002194 | КЛ-6кВ фидер "Детский" от ТП 6/0,4кВ № 105 к ТП 6/0,4кВ № 48
91 | 101040002193 | КЛ-6кВ фидер "Центральный" от опоры ВЛ-6 к ТП 6/0,4кВ № 48
92 | 101040002485 | КЛ-6кВ фидер №4,5 к РП-6кВ Водозабора №2
93 | 101040001807 | КЛ-6кв фидер Южный-1
94 | 101040001808 | КЛ-6кв фидер Южный-2